## Przedmiar
Rodos 7.0.17.1 [L347577]
Przedmiar
Nr | Podstawa | Kod poz. | Nr ST | Opis robót | Jm | Ilość
1 | 2 | 3 | 4 | 5 | 6 | 7
Instalacja oświetleniowa
1 | KNNR 5 0503/03 |  |  | STWiOR - E.8 Oprawy oświetleniowe w sufitach podwieszanych, świetlówkowe 4x40 W-analogia- OPRAWA NR BM1 | kpl | 19
2 | KNNR 5 0503/03 |  |  | STWiOR - E.8 Oprawy oświetleniowe w sufitach podwieszanych, świetlówkowe 4x40 W-analogia- OPRAWA NR EC1 | kpl | 48
3 | KNNR 5 0503/03 |  |  | STWiOR - E.8 Oprawy oświetleniowe w sufitach podwieszanych, świetlówkowe 4x40 W-analogia-840 OPRAWA NR EU1 | kpl | 24
4 | KNNR 5 0503/03 |  |  | STWiOR - E.8 Oprawy oświetleniowe w sufitach podwieszanych, świetlówkowe 4x40 W-analogia-840 OPRAWA NR EU2 | kpl | 4
5 | KNNR 5 0503/03 |  |  | STWiOR - E.8 Oprawy oświetleniowe w sufitach podwieszanych, świetlówkowe 4x40 W-analogia-840 OPRAWA NR EU3 | kpl | 9
6 | KNNR 5 0503/03 |  |  | STWiOR - E.8 Oprawy oświetleniowe w sufitach podwieszanych, świetlówkowe 4x40 W-analogia-840 OPRAWA NR AS1 | kpl | 31
7 | KNNR 5 0503/03 |  |  | STWiOR - E.8 Oprawy oświetleniowe w sufitach podwieszanych, świetlówkowe 4x40 W-analogia- OPRAWA NR NE1 | kpl | 2
8 | KNNR 5 0503/03 |  |  | STWiOR - E.8 Oprawy oświetleniowe w sufitach podwieszanych, świetlówkowe 4x40 W-analogia- OPRAWA NR WL1 | kpl | 14
9 | KNNR 5 0503/03 |  |  | STWiOR - E.8 Oprawy oświetleniowe w sufitach podwieszanych, świetlówkowe 4x40 W-analogia- OPRAWA NR XK1 | kpl | 14
10 | KNNR 5 0502/01 |  |  | STWiOR - E.4 Oprawy oświetleniowe przykręcane (zwykłe), żarowych-OPRAWY AWARYJNE NR AW1 | kpl | 4
11 | KNNR 5 0502/01 |  |  | STWiOR - E.4 Oprawy oświetleniowe przykręcane (zwykłe), żarowych-OPRAWY AWARYJNE NR AW2 | kpl | 7
12 | KNNR 5 0502/01 |  |  | STWiOR - E.4 Oprawy oświetleniowe przykręcane (zwykłe), żarowych-OPRAWY AWARYJNE NR EW1 | kpl | 3
13 | KNNR 5 0502/01 |  |  | STWiOR - E.4 Oprawy oświetleniowe przykręcane (zwykłe), żarowych-OPRAWY AWARYJNE NR EW2 | kpl | 5
14 | KNNR 5 1207/01 |  |  | STWiOR - E.7 Wykucie bruzd dla przewodów wtynkowych i rur o średnicy do 47 mm, bruzdy dla przewodów wtynkowych, w cegle | m | 360
15 | KNNR 5 0205/04 |  |  | STWiOR - E.7 Przewody kabelkowe układane p.t. w gotowych bruzdach, na betonie, przekrój do 7,5 mm2,Przewód YDY 450/750V 3x1,5 mm2 | m | 600
16 | KNNR 5 0303/01 |  |  | STWiOR - E.8 Puszki z tworzywa sztucznego, puszka 75x75, 3x2,5 mm2 | szt | 25
17 | KNNR 5 0207/04 |  |  | STWiOR - E.7 Przewody kabelkowe układane na drewnie i konstrukcji metalowej, na konstrukcji metalowej, przekrój do 7,5 mm2, płaskownik przykręcany YDY 3x1,5 | m | 850
18 | KNNR 5 0207/04 |  |  | STWiOR - E.7 Przewody kabelkowe układane na drewnie i konstrukcji metalowej, na konstrukcji metalowej, przekrój do 7,5 mm2, płaskownik przykręcany YDY 4x1,5 | m | 160
19 | KNNR 5 1208/03 |  |  | STWiOR - E.7 Zaprawianie bruzd, bruzda szerokości do 100 mm | m | 490
20 | KNNR 5 1203/01 |  |  | STWiOR - E.8 Podłączenie przewodów pojedynczych o przekroju żyły do 2.5 mm2 pod zaciski lub bolce | szt.żył | 741
21 | KNNR 5 0306/03 |  |  | STWiOR - E.8 Elementy sterujące DALI | szt | 4
22 | KNNR 5 0306/03 |  |  | STWiOR - E.8 Elementy monitorujące | szt | 4
23 | KNR 13-21 0301/03 |  |  | STWiOR - E.8 Pomiary natężenia oświetlenia - pierwszy komplet 5 pomiarów dokonywanych na stanowisku | kpl.pom. | 20
24 | KNR 13-21 0301/03 |  |  | STWiOR - E.8 Pomiary natężenia oświetlenia - pierwszy komplet 2 pomiarów dokonywanych na stanowisku | kpl.pom. | 20
25 | KNNR 5 0301/12 |  |  | STWiOR - E.8 Przygotowanie podłoża pod osprzęt instalacyjny, ślepe otwory pod mocowanie na zaprawie, w betonie | szt | 30
26 | KNNR 5 0302/01 |  |  | STWiOR - E.8 Puszki instalacyjne podtynkowe, Fi 60, pojedyncze | szt | 32
27 | KNNR 5 0306/03 |  |  | STWiOR - E.8 Łącznik pt w puszce instalacyjnej - świecznikowy | szt | 3
28 | KNNR 5 0306/03 |  |  | STWiOR - E.8 Łącznik pt w puszce instalacyjnej - świecznikowy | szt | 6
29 | KNNR 5 0306/07 |  |  | STWiOR - E.8 Łącznik nt 6A, 250V krzyżowy | szt | 5
30 | KNNR 5 0306/04 |  |  | STWiOR - E.8 Łącznik pt 10A, 250V schodowy nf 503 | szt | 2
31 | KNNR 5 0306/02 |  |  | STWiOR - E.8 Łącznik pt 6A, 250V światło-dzwonek WPt-6M-7M | szt | 14
32 | KNNR 5 0306/02 |  |  | STWiOR - E.8 Łącznik pt 6A, 250V światło-dzwonek WPt-6M-7M CZUJNIK RUCHU | szt | 3
Instalacja siłowa
33 | KNNR 5 1201/01 |  |  | STWiOR - E.8 Osadzenie w podłożu kołków plastikowych rozporowych | szt. | 273
34 | KNNR 5 1105/01 |  |  | STWiOR - E.7 Drabinki kablowe i korytka, przykręcenie do gotowych otworów, szerokość 300 mm | m | 50
35 | KNNR 5 1105/01 |  |  | STWiOR - E.7 Drabinki kablowe i korytka, przykręcenie do gotowych otworów, szerokość 200 mm | m | 50
36 | KNNR 5 1105/01 |  |  | STWiOR - E.7 Drabinki kablowe i korytka, przykręcenie do gotowych otworów, szerokość 200 mm - Korytka dachowe | m | 20
37 | KNNR 5 1101/02 |  |  | STWiOR - E.7 Konstrukcje wsporcze przykręcane o masie do 1 kg - 2 mocowania | szt. | 45
38 | KNNR 5 0301/11 |  |  | STWiOR - E.8 Przygotowanie podłoża pod osprzęt instalacyjny, ślepe otwory pod mocowanie na zaprawie, w cegle | szt | 161
39 | KNNR 5 0302/01 |  |  | STWiOR - E.8 Puszki instalacyjne podtynkowe, Fi 60, pojedyncze | szt | 166
40 | KNNR 5 0308/01 |  |  | STWiOR - E.8 Gniazda instalacyjne wtyczkowe, pt, 2-biegunowe 10A 2,5 mm2 końcowe | szt | 112
41 | KNNR 5 0308/01 |  |  | STWiOR - E.8 Gniazda instalacyjne wtyczkowe, pt, 2-biegunowe 10A 2,5 mm2 końcowe DATA | szt | 20
42 | KNNR 5 0308/05 |  |  | STWiOR - E.8 Gniazda instalacyjne wtyczkowe, nt, 2-biegunowe 16A 2,5 mm2 bryzgoszczelne | szt | 21
43 | KNNR 5 0209/04 |  |  | STWiOR - E.7 Przewody kabelkowe układane w gotowych korytkach i na drabinkach, na uchwytach bezśrubowych, przekrój do 7,5 mm2, Przewód YDY 450/750V 3x2,5 mm2 | m | 1180
44 | KNNR 5 1207/01 |  |  | STWiOR - E.7 Wykucie bruzd dla przewodów wtynkowych i rur o średnicy do 47 mm, bruzdy dla przewodów wtynkowych, w cegle | m | 900
45 | KNNR 5 0205/05 |  |  | STWiOR - E.7 Przewody kabelkowe układane p.t. w gotowych bruzdach, na betonie, przekrój do 12,5 mm2,Przewód YDY 450/750V 5x2,50 mm2 | m | 70
46 | KNNR 5 0205/04 |  |  | STWiOR - E.7 Przewody kabelkowe układane p.t. w gotowych bruzdach, na betonie, przekrój do 7,5 mm2 -Przewód YDY 450/750V 3x2,5 mm2 | m | 770
47 | KNNR 5 0205/04 |  |  | STWiOR - E.7 Przewody kabelkowe układane p.t. w gotowych bruzdach, na betonie, przekrój do 7,5 mm2 (N)HXH FE180/E30 7x1,5 | m | 99
48 | KNNR 5 1208/02 |  |  | STWiOR - E.7 Zaprawianie bruzd, bruzda szerokości do 50 mm | m | 750
49 | KNNR 5 0303/01 |  |  | STWiOR - E.8 Puszki z tworzywa sztucznego, puszka 75x75, 3x2,5 mm2 | szt | 75
50 | KNNR 5 0715/01 |  |  | STWiOR - E.7 Układanie kabli w budynkach, budowlach lub estakadach z mocowaniem, kabel 0,5 kg/m- N2XH-J 5x16,0 | m | 70
51 | KNNR 5 0404/04 |  |  | STWiOR - E.3 Tablice rozdzielcze i obudowy, tablica do 50 kg- przyłącze energetyczne | szt | 1
52 | KNNR 5 0404/04 |  |  | STWiOR - E.3 Tablice rozdzielcze i obudowy, tablica do 50 kg-ROZDZIELNIA RG | szt | 1
53 | KNNR 5 0404/04 |  |  | STWiOR - E.3 Tablice rozdzielcze i obudowy, tablica do 50 kg-UPS 5kVA | szt | 1
54 | KNNR 5 0404/04 |  |  | STWiOR - E.3 Tablice rozdzielcze i obudowy, tablica do 50 kg- BATERIA KOMPENSACYJNA | szt | 1
55 | KNNR 5 0404/04 |  |  | STWiOR - E.3 Tablice rozdzielcze i obudowy, tablica do 50 kg-łącznik UPS | szt | 1
56 | KNNR 5 0701/02 |  |  | STWiOR - E.2 Kopanie rowów dla kabli w sposób ręczny w gruncie kat. III | m3 | 84
57 | KNNR 5 0706/01 |  |  | STWiOR - E.2 Nasypanie warstwy piasku na dnie rowu kablowego o szerokości do 0.4 m | m | 350
58 | KNNR 5 0404/02 |  |  | STWiOR - E.3 Tablice rozdzielcze i obudowy, tablica do 30 kg | szt | 8
59 | KNNR 5 0404/02 |  |  | STWiOR - E.3 Tablice rozdzielcze i obudowy, tablica do 20 kg | szt | 3
60 | KNNR 5 0306/01 |  |  | STWiOR - E.4 Łączniki natynkowo-wtynkowe w puszce szczękowej -MONTAŻ PRZYCISKOW PPOŻ | szt. | 4
61 | KNR 4-03 1201/03 |  |  | Sprawdzenie punktu odbioru energii pomiar awaryjnego wyłaczenia zasilania | pkt. | 4
62 | KNP 18 D13 1301/02 |  |  | STWiOR - E.4 Pomiary rozdzielnic prądu zmiennego lub stałego niskiego napięcia do 10 pól | szt | 12
63 | KNP 18 D13 1327/02 |  |  | STWiOR - E.4 Pomiar linii kablowej 5-żyłowej | odc | 20
64 | KNP 18 D13 1327/02 |  |  | STWiOR - E.4 Pomiar rezystancji izolacji 1f | odc | 240
65 | KNR 4-03 1202/01 |  |  | Sprawdzenie i pomiar kompletnego 1-fazowego obwodu elektrycznego niskiego napięcia | pomiar. | 240
66 | KNR 4-03 1202/02 |  |  | Sprawdzenie i pomiar kompletnego 2,3-fazowego obwodu elektrycznego niskiego napięcia | pomiar. | 36
Montaż instalacji odgromowej i połączeń wyrównawczych
67 | KNNR 5 0601/02 |  |  | STWiOR - E.15 Przewody instalacji odgromowej, przewody nienaprężane poziome mocowane na wspornikach klejonych, z pręta | m | 170
68 | KNNR 5 0601/06 |  |  | STWiOR - E.15 Przewody instalacji odgromowej, przewody naprężane pionowe - Pręty stalowe ocynkowane | m | 110
69 | KNNR 5 0605/08 |  |  | STWiOR - E.15 Mechaniczne pogrążanie uzimów pionowych prętowych, grunt kategorii III - Pręty stalowe ocynkowane | m | 50
70 | KNNR 5 0611/01 |  |  | STWiOR - E.15 Łączenie przewodów instalacji odgromowej lub przewodów wyrównawczych, w wykopie, bednarka 120 mm2 | szt | 12
71 | KNNR 5 0612/05 |  |  | STWiOR - E.15 Złąćza rynnowe, naprężające i kontrolne w instalacji odgromowej lub przewodach wyrównawczych, złącze kontrolne, połączenie pręt-pręt | szt | 12
72 | KNNR 5 0602/04 |  |  | STWiOR - E.11 Przewody uziemiające i wyrównawcze w budynkach, przewód ułożony na uchwytach - Bednarka ocynkowana | m | 120
73 | KNNR 5 0611/08 |  |  | STWiOR - E.11 Łączenie przewodów instalacji odgromowej lub przewodów wyrównawczych, na ścianie, pręt Fi 18 mm | szt | 15
74 | KNNR 5 0613/02 |  |  | STWiOR - E.11 Montaż uchwytu uziemiającego, skręcanego, na rurze Fi do 100 mm | szt | 17
75 | KNNR 5 0602/04 |  |  | STWiOR - E.11 Przewody uziemiające i wyrównawcze w budynkach, przewód ułożony luzem Przewód LgY 450/750V 1x16,0 mm2 | m | 220
76 | KNNR 5 1304/03 |  |  | STWiOR - E.15 Badania i pomiary instalacji uziemiającej, piorunochronnej i skutecznowści zerowania, instalacja odgromowa, pomiar pierwszy | szt | 12
77 | KNNR 5 0613/02 |  |  | STWiOR - E.11 Montaż IGLICY ODGROMOWEJ 2,5M | szt | 5
78 | KNNR 5 0613/02 |  |  | STWiOR - E.11 Montaż IGLICY ODGROMOWEJ 6,0M | szt | 5
Montaż instalacji telewizji przemysłowej
79 | AL 1 0501/02 |  |  | STWiOR - E.13 Montaż elementów systemu telewizji użytkowej, kamera TVU Wewnętrzna | szt | 3
80 | AL 1 0501/02 |  |  | STWiOR - E.13 Montaż elementów systemu telewizji użytkowej, kamera TVU zewnętrzna | szt | 6
81 | AL 1 0501/03 |  |  | STWiOR - E.13 Montaż elementów systemu telewizji użytkowej, Jednostka operatora | szt | 1
82 | AL 1 0501/03 |  |  | STWiOR - E.13 Montaż elementów systemu telewizji użytkowej, monitor TVU 42 | szt | 1
83 | AL 1 0506/01 |  |  | STWiOR - E.13 Uruchomienie systemu TVU, linia transmisji wizji | szt | 9
84 | KNNR 5 0205/01 |  |  | STWiOR - E.13 Przewody kabelkowe układane p.t. w gotowych bruzdach, na podłożu innym niż betonowe, przekrój do 7,5 mm2 - F/FTP 4x2x0,5 kat 6A | m | 990
85 | AL 1 0503/04 |  |  | STWiOR - E.13 Montaż elementów systemu telewizji użytkowej, urządzenie do cyfrowego zapisu obrazu Serwer | szt | 1
Montaż instalacji okablowania strukturlanego
86 | KNR 5-01 0816/01 |  |  | STWiOR - E.14 Montaż przełącznic naściennych w istniejących wnękach, typu PTŁGs 40-montaż szafy 19" | szt | 1
87 | TPSA 39 0701/06 |  |  | STWiOR - E.14 Montaż przełącznic światłowodowych, przełącznica stojakowa szeroka, dodatek za każdy następny jeden łącznik centrujący i jeden patchcord - montaż wyposażenia szafy PASYWNE | szt | 1
88 | TPSA 39 0701/06 |  |  | STWiOR - E.14 Montaż przełącznic światłowodowych, przełącznica stojakowa szeroka, dodatek za każdy następny jeden łącznik centrujący i jeden patchcord - montaż wyposażenia szafy AKTYWNE | szt | 1
89 | AL 1 0404/15 |  |  | STWiOR - E.12 Montaż dodatkowych urządzeń i elementów moduł Acces Point | szt | 4
90 | KNNR 5 1201/01 |  |  | STWiOR - E.14 Osadzenie w podłożu kołków plastikowych rozporowych | szt. | 170
91 | KNNR 5 1105/01 |  |  | STWiOR - E.14 Drabinki kablowe i korytka, przykręcenie do gotowych otworów, szerokość 300 mm | m | 50
92 | KNNR 5 1101/02 |  |  | STWiOR - E.14 Konstrukcje wsporcze przykręcane o masie do 1 kg - 2 mocowania | szt. | 50
93 | KNR 5-08 0226/04 |  |  | STWiOR - E.14 Montaż listew ściennych z PVC na ścianach i sufitach, mocowanie do kołków rozporowych na beton | m | 63
94 | KNNR 5 0205/05 |  |  | STWiOR - E.14 Przewody kabelkowe układane p.t. w gotowych bruzdach, na betonie, przekrój do 12,5 mm2 Kabel światłowodowy uniwersalny 24 włóknowy jednomodowy | m | 30
95 | KNR 5-01 0819/01 |  |  | STWiOR - E.14 Krosowanie obwodów na przełącznicy lub w szafce kablowej | obwód | 20
96 | KNNR 5 0308/04 |  |  | STWiOR - E.14 Gniazda instalacyjne wtyczkowe, nt, 2-biegunowe 16A 2,5 mm2 Gniazda RJ45 | szt | 20
97 | KNNR 5 0111/03 |  |  | STWiOR - E.14 Kanały instalacyjne z PVC, podstawa szerokości 130 mm, na betonie | m | 21
Montaż sygnalizacji włamania, kontroli dostępu, przyzywowa, wideodomofonowa
98 | AL 1 0101/02 |  |  | STWiOR - E.17 Montaż kompaktowej centrali alarmowej o liczbie linii dozorowych, do 8 z wyposażeniem-centrala przyzywowa | szt | 1
99 | AL 1 0109/02 |  |  | STWiOR - E.17 Montaż akumulatora bezobsługowego, akumulator bezobsługowy o pojemności w Ah, do 130 akumulator systemu SSWIN | szt | 1
100 | AL 1 0108/01 |  |  | STWiOR - E.17 Montaż sygnalizatora optycznego lub akustycznego, sygnalizator akustyczny wewnętrzny | szt | 1
101 | AL 1 0604/02 |  |  | STWiOR - E.17 Praca próbna i testowanie systemu alarmowego, system alarmowy o liczbie elementów liniowych do 48 | szt | 1
102 | AL 1 0204/01 |  |  | STWiOR - E.17 Montaż czujki napadowej, przycisk ręczny -przycisk przywołania | szt | 1
103 | AL 1 0204/01 |  |  | STWiOR - E.17 Montaż czujki napadowej, przycisk ręczny -przycisk kasowania | szt | 1
104 | KNNR 5 0205/01 |  |  | STWiOR - E.17 Przewody kabelkowe układane p.t. w gotowych bruzdach, na podłożu innym niż betonowe, przekrój do 7,5 mm2-przewód YTDY 4x0,5 | m | 70
105 | KNNR 5 0205/01 |  |  | STWiOR - E.17 Przewody kabelkowe układane p.t. w gotowych bruzdach, na podłożu innym niż betonowe, przekrój do 7,5 mm2 - kabel UTP 4x2x0,5 kat 5 | m | 300
106 | KNNR 5 0205/01 |  |  | STWiOR - E.17 Przewody kabelkowe układane p.t. w gotowych bruzdach, na podłożu innym niż betonowe, przekrój do 7,5 mm2-przewód YTKSYekw 1x2x0,8 | m | 150
107 | KNNR 5 0101/03 |  |  | STWiOR - E.17 Rury winidurowe układane p.t. w gotowych bruzdach, podłoże betonowe, Fi 37 mm | m | 200
108 | AL 1 0302/03 |  |  | STWiOR - E.17 Kontroler (sterownik) o ilości wejść kontrolowanych 4-wideodomofon przywoławczy | szt | 2
109 | AL 1 0302/03 |  |  | STWiOR - E.17 Kontroler (sterownik) o ilości wejść kontrolowanych 4-wideodomofon odbiornik z zasilaczem | szt | 6
110 | AL 1 0506/01 |  |  | STWiOR - E.13 Uruchomienie, konfiguracja, testowanie systemu | szt | 30
Montaż instalacji elektrycznej i AKPiA kotłowni,
111 | KNNR 5 1207/01 |  |  | STWiOR - E.7 Wykucie bruzd dla przewodów wtynkowych i rur o średnicy do 47 mm, bruzdy dla przewodów wtynkowych, w cegle | m | 45
112 | KNNR 5 0205/04 |  |  | STWiOR - E.7 Przewody kabelkowe układane p.t. w gotowych bruzdach, na betonie, przekrój do 7,5 mm2,Przewód YDY 450/750V 3x1,5 mm2 | m | 15
113 | KNNR 5 0303/01 |  |  | STWiOR - E.8 Puszki z tworzywa sztucznego, puszka 75x75, 3x2,5 mm2 | szt | 2
114 | KNNR 5 1207/01 |  |  | STWiOR - E.7 Wykucie bruzd dla przewodów wtynkowych i rur o średnicy do 47 mm, bruzdy dla przewodów wtynkowych, w cegle | m | 30
115 | KNNR 5 0209/04 |  |  | STWiOR - E.7 Przewody kabelkowe układane w gotowych korytkach i na drabinkach, na uchwytach bezśrubowych, przekrój do 7,5 mm2, Przewód YDY 450/750V 3x2,5 mm2 | m | 15
116 | KNNR 5 1208/03 |  |  | STWiOR - E.7 Zaprawianie bruzd, bruzda szerokości do 100 mm | m | 45
117 | KNNR 5 1203/01 |  |  | STWiOR - E.8 Podłączenie przewodów pojedynczych o przekroju żyły do 2.5 mm2 pod zaciski lub bolce | szt.żył | 28
118 | KNNR 5 0715/01 |  |  | STWiOR - E.7 Układanie kabli w budynkach, budowlach lub estakadach z mocowaniem, kabel 0,5 kg/m- YDYżo 5x4 | m | 60
119 | KNNR 5 0404/02 |  |  | STWiOR - E.3 Tablice rozdzielcze i obudowy, tablica do 20 kg TABLICA RWC | szt | 1
120 | KNNR 5 0404/02 |  |  | STWiOR - E.3 Tablice rozdzielcze i obudowy, tablica do 20 kg TABLICA RA | szt | 1
121 | KNNR 5 0104/04 |  |  | STWiOR - E.14 Ryry winidurowe układane na drewnie i konstrukcji metalowej, podłoże drewniane, Fi 47 mm | m | 220
122 | KNNR 5 0205/04 |  |  | STWiOR - E.14 Przewody kabelkowe układane w rurach, na betonie, przekrój do 7,5 mm2 Przewód LiYY 7x1,0 | m | 48
123 | KNNR 5 0205/04 |  |  | STWiOR - E.14 Przewody kabelkowe układane w rurach, na betonie, przekrój do 7,5 mm2 Przewód LiYY 2x0,75 | m | 48
124 | KNNR 5 0205/04 |  |  | STWiOR - E.14 Przewody kabelkowe układane w rurach, na betonie, przekrój do 7,5 mm2 Przewód LiYY 3x0,75 | m | 48
125 | KNNR 5 0205/04 |  |  | STWiOR - E.14 Przewody kabelkowe układane w rurach, na betonie, przekrój do 7,5 mm2 Przewód LiYY 4x0,75 | m | 48
126 | KNNR 5 0602/04 |  |  | STWiOR - E.11 Przewody uziemiające i wyrównawcze w budynkach, przewód ułożony luzem - Bednarka ocynkowana | m | 23
127 | KNNR 5 0602/04 |  |  | STWiOR - E.11 Przewody uziemiające i wyrównawcze w budynkach, przewód ułożony luzem Przewód LgY 450/750V 1x6,0 mm2 | m | 20
128 | KNNR 5 0205/04 |  |  | STWiOR - E.14 Przewody kabelkowe układane w rurach, na betonie, przekrój do 7,5 mm2 Przewód RS485-WIRE-B2 | m | 98
Montaż instalacji oświetlenia zewnętrznego
129 | KNR-W 2-01 0707/02 |  |  | STWiOR - E.19 Wykopy ręczne o głębokości do 1.5 m w gruncie kat. III wraz z zasypaniem dla słupów elektroenergetycznych | m3 | 10
130 | KNR 5-10 0708/09 |  |  | STWiOR - E.19 Ręczne stawianie słupów oświetleniowych o masie do 720 kg w gruncie kat.I-III -słupy stalowe 4m dla oswietlenia zewnętrznego | szt. | 5
131 | KNR-W 5-10 1001/04 |  |  | STWiOR - E.19 Montaż tabliczek bezpiecznikowych na konstrukcji - tabliczka słupowa z zabezpieczeniem | szt. | 5
132 | KNR-W 5-10 1004/01 |  |  | STWiOR - E.19 Wciąganie przewodów z udziałem podnośnika samochodowego w słup lub rury osłonowe - kabel YKY 3x1,5mm2 | m | 30
133 | KNR 5-08 0813/01 |  |  | STWiOR - E.19 Podłączenie przewodów kabelkowych w powłoce polwinitowej pod zaciski lub bolce (przekrój żył do 2.5 mm2) | szt. | 10
134 | KNR-W 5-10 1005/07 |  |  | STWiOR - E.19 Montaż na zamontowanym wysięgniku opraw (1 lampa w oprawie) - C oprawa 1x30W IP65 | szt. | 5
135 | KNR 5-10 0103/03 |  |  | STWiOR - E.19 Ręczne układanie kabli wielożyłowych o masie do 2.0 kg/m na nap. znamionowe poniżej 110 kV w rowach kablowych - kabel YKY 5x6mm2 | m | 69
136 | KNR-W 5-10 0601/13 |  |  | STWiOR - E.19 Montaż głowic kablowych - zarobienie na sucho końca kabla 5-żyłowego o przekr.do 16 mm2 na napięcie do 1 kV o izolacji i powłoce z tworzyw szt. | szt. | 46
137 | KNR-W 5-10 0601/05 |  |  | STWiOR - E.19 Montaż głowic kablowych - zarobienie na sucho końca kabla 3-żyłowego o przekr.do 16 mm2 na napięcie do 1 kV o izolacji i powłoce z tworzyw szt. | szt. | 10
138 | KNR 5-08 0614/02 |  |  | STWiOR - E.19 Mechaniczne pogrążanie uziomów prętowych w gr.kat. III | m | 15
139 | KNP 18 1327/01.02 |  |  | STWiOR - E.19 Pomiar linii kablowej | odc | 4
140 | KNR 13-21 0301/03 |  |  | STWiOR - E.19 Pomiary natężenia oświetlenia - pierwszy kpl. 5 pomiarów dok.na stanowisku | kpl.pom. | 4

## Kosztorys uproszczony
Rodos 7.0.17.1 [L347577]
Kosztorys uproszczony
Nr | Podstawa | Kod poz. | Nr ST | Opis robót | Jm | Ilość | Cena | Wartość
1 | 2 | 3 | 4 | 5 | 6 | 7 | 8 | 9
Instalacja oświetleniowa
1 | KNNR 5 0503/03 |  |  | STWiOR - E.8 Oprawy oświetleniowe w sufitach podwieszanych, świetlówkowe 4x40 W-analogia- OPRAWA NR BM1 | kpl | 19 | 303.93 | 5774.67
2 | KNNR 5 0503/03 |  |  | STWiOR - E.8 Oprawy oświetleniowe w sufitach podwieszanych, świetlówkowe 4x40 W-analogia- OPRAWA NR EC1 | kpl | 48 | 303.93 | 14588.64
3 | KNNR 5 0503/03 |  |  | STWiOR - E.8 Oprawy oświetleniowe w sufitach podwieszanych, świetlówkowe 4x40 W-analogia-840 OPRAWA NR EU1 | kpl | 24 | 247.56 | 5941.44
4 | KNNR 5 0503/03 |  |  | STWiOR - E.8 Oprawy oświetleniowe w sufitach podwieszanych, świetlówkowe 4x40 W-analogia-840 OPRAWA NR EU2 | kpl | 4 | 350.06 | 1400.24
5 | KNNR 5 0503/03 |  |  | STWiOR - E.8 Oprawy oświetleniowe w sufitach podwieszanych, świetlówkowe 4x40 W-analogia-840 OPRAWA NR EU3 | kpl | 9 | 452.56 | 4073.04
6 | KNNR 5 0503/03 |  |  | STWiOR - E.8 Oprawy oświetleniowe w sufitach podwieszanych, świetlówkowe 4x40 W-analogia-840 OPRAWA NR AS1 | kpl | 31 | 247.56 | 7674.36
7 | KNNR 5 0503/03 |  |  | STWiOR - E.8 Oprawy oświetleniowe w sufitach podwieszanych, świetlówkowe 4x40 W-analogia- OPRAWA NR NE1 | kpl | 2 | 273.18 | 546.36
8 | KNNR 5 0503/03 |  |  | STWiOR - E.8 Oprawy oświetleniowe w sufitach podwieszanych, świetlówkowe 4x40 W-analogia- OPRAWA NR WL1 | kpl | 14 | 273.18 | 3824.52
9 | KNNR 5 0503/03 |  |  | STWiOR - E.8 Oprawy oświetleniowe w sufitach podwieszanych, świetlówkowe 4x40 W-analogia- OPRAWA NR XK1 | kpl | 14 | 273.18 | 3824.52
10 | KNNR 5 0502/01 |  |  | STWiOR - E.4 Oprawy oświetleniowe przykręcane (zwykłe), żarowych-OPRAWY AWARYJNE NR AW1 | kpl | 4 | 333.33 | 1333.32
11 | KNNR 5 0502/01 |  |  | STWiOR - E.4 Oprawy oświetleniowe przykręcane (zwykłe), żarowych-OPRAWY AWARYJNE NR AW2 | kpl | 7 | 333.33 | 2333.31
12 | KNNR 5 0502/01 |  |  | STWiOR - E.4 Oprawy oświetleniowe przykręcane (zwykłe), żarowych-OPRAWY AWARYJNE NR EW1 | kpl | 3 | 466.58 | 1399.74
13 | KNNR 5 0502/01 |  |  | STWiOR - E.4 Oprawy oświetleniowe przykręcane (zwykłe), żarowych-OPRAWY AWARYJNE NR EW2 | kpl | 5 | 466.58 | 2332.9
14 | KNNR 5 1207/01 |  |  | STWiOR - E.7 Wykucie bruzd dla przewodów wtynkowych i rur o średnicy do 47 mm, bruzdy dla przewodów wtynkowych, w cegle | m | 360 | 3.45 | 1242
15 | KNNR 5 0205/04 |  |  | STWiOR - E.7 Przewody kabelkowe układane p.t. w gotowych bruzdach, na betonie, przekrój do 7,5 mm2,Przewód YDY 450/750V 3x1,5 mm2 | m | 600 | 5.08 | 3048
16 | KNNR 5 0303/01 |  |  | STWiOR - E.8 Puszki z tworzywa sztucznego, puszka 75x75, 3x2,5 mm2 | szt | 25 | 20.49 | 512.25
17 | KNNR 5 0207/04 |  |  | STWiOR - E.7 Przewody kabelkowe układane na drewnie i konstrukcji metalowej, na konstrukcji metalowej, przekrój do 7,5 mm2, płaskownik przykręcany YDY 3x1,5 | m | 850 | 35.36 | 30056
18 | KNNR 5 0207/04 |  |  | STWiOR - E.7 Przewody kabelkowe układane na drewnie i konstrukcji metalowej, na konstrukcji metalowej, przekrój do 7,5 mm2, płaskownik przykręcany YDY 4x1,5 | m | 160 | 37.31 | 5969.6
19 | KNNR 5 1208/03 |  |  | STWiOR - E.7 Zaprawianie bruzd, bruzda szerokości do 100 mm | m | 490 | 3.41 | 1670.9
20 | KNNR 5 1203/01 |  |  | STWiOR - E.8 Podłączenie przewodów pojedynczych o przekroju żyły do 2.5 mm2 pod zaciski lub bolce | szt.żył | 741 | 0.68 | 503.88
21 | KNNR 5 0306/03 |  |  | STWiOR - E.8 Elementy sterujące DALI | szt | 4 | 13921.56 | 55686.24
22 | KNNR 5 0306/03 |  |  | STWiOR - E.8 Elementy monitorujące | szt | 4 | 20296.31 | 81185.24
23 | KNR 13-21 0301/03 |  |  | STWiOR - E.8 Pomiary natężenia oświetlenia - pierwszy komplet 5 pomiarów dokonywanych na stanowisku | kpl.pom. | 20 | 73.9 | 1478
24 | KNR 13-21 0301/03 |  |  | STWiOR - E.8 Pomiary natężenia oświetlenia - pierwszy komplet 2 pomiarów dokonywanych na stanowisku | kpl.pom. | 20 | 73.9 | 1478
25 | KNNR 5 0301/12 |  |  | STWiOR - E.8 Przygotowanie podłoża pod osprzęt instalacyjny, ślepe otwory pod mocowanie na zaprawie, w betonie | szt | 30 | 8.69 | 260.7
26 | KNNR 5 0302/01 |  |  | STWiOR - E.8 Puszki instalacyjne podtynkowe, Fi 60, pojedyncze | szt | 32 | 5.43 | 173.76
27 | KNNR 5 0306/03 |  |  | STWiOR - E.8 Łącznik pt w puszce instalacyjnej - świecznikowy | szt | 3 | 27.83 | 83.49
28 | KNNR 5 0306/03 |  |  | STWiOR - E.8 Łącznik pt w puszce instalacyjnej - świecznikowy | szt | 6 | 27.83 | 166.98
29 | KNNR 5 0306/07 |  |  | STWiOR - E.8 Łącznik nt 6A, 250V krzyżowy | szt | 5 | 35.73 | 178.65
30 | KNNR 5 0306/04 |  |  | STWiOR - E.8 Łącznik pt 10A, 250V schodowy nf 503 | szt | 2 | 21.49 | 42.98
31 | KNNR 5 0306/02 |  |  | STWiOR - E.8 Łącznik pt 6A, 250V światło-dzwonek WPt-6M-7M | szt | 14 | 24.64 | 344.96
32 | KNNR 5 0306/02 |  |  | STWiOR - E.8 Łącznik pt 6A, 250V światło-dzwonek WPt-6M-7M CZUJNIK RUCHU | szt | 3 | 72.62 | 217.86
|  |  |  | Instalacja oświetleniowa |  |  |  | 239346.55
Instalacja siłowa
33 | KNNR 5 1201/01 |  |  | STWiOR - E.8 Osadzenie w podłożu kołków plastikowych rozporowych | szt. | 273 | 0.56 | 152.88
34 | KNNR 5 1105/01 |  |  | STWiOR - E.7 Drabinki kablowe i korytka, przykręcenie do gotowych otworów, szerokość 300 mm | m | 50 | 19.68 | 984
35 | KNNR 5 1105/01 |  |  | STWiOR - E.7 Drabinki kablowe i korytka, przykręcenie do gotowych otworów, szerokość 200 mm | m | 50 | 19.68 | 984
36 | KNNR 5 1105/01 |  |  | STWiOR - E.7 Drabinki kablowe i korytka, przykręcenie do gotowych otworów, szerokość 200 mm - Korytka dachowe | m | 20 | 25.83 | 516.6
37 | KNNR 5 1101/02 |  |  | STWiOR - E.7 Konstrukcje wsporcze przykręcane o masie do 1 kg - 2 mocowania | szt. | 45 | 8.61 | 387.45
38 | KNNR 5 0301/11 |  |  | STWiOR - E.8 Przygotowanie podłoża pod osprzęt instalacyjny, ślepe otwory pod mocowanie na zaprawie, w cegle | szt | 161 | 3.95 | 635.95
39 | KNNR 5 0302/01 |  |  | STWiOR - E.8 Puszki instalacyjne podtynkowe, Fi 60, pojedyncze | szt | 166 | 5.43 | 901.38
40 | KNNR 5 0308/01 |  |  | STWiOR - E.8 Gniazda instalacyjne wtyczkowe, pt, 2-biegunowe 10A 2,5 mm2 końcowe | szt | 112 | 30.33 | 3396.96
41 | KNNR 5 0308/01 |  |  | STWiOR - E.8 Gniazda instalacyjne wtyczkowe, pt, 2-biegunowe 10A 2,5 mm2 końcowe DATA | szt | 20 | 32.53 | 650.6
42 | KNNR 5 0308/05 |  |  | STWiOR - E.8 Gniazda instalacyjne wtyczkowe, nt, 2-biegunowe 16A 2,5 mm2 bryzgoszczelne | szt | 21 | 32.52 | 682.92
43 | KNNR 5 0209/04 |  |  | STWiOR - E.7 Przewody kabelkowe układane w gotowych korytkach i na drabinkach, na uchwytach bezśrubowych, przekrój do 7,5 mm2, Przewód YDY 450/750V 3x2,5 mm2 | m | 1180 | 4.76 | 5616.8
44 | KNNR 5 1207/01 |  |  | STWiOR - E.7 Wykucie bruzd dla przewodów wtynkowych i rur o średnicy do 47 mm, bruzdy dla przewodów wtynkowych, w cegle | m | 900 | 3.45 | 3105
45 | KNNR 5 0205/05 |  |  | STWiOR - E.7 Przewody kabelkowe układane p.t. w gotowych bruzdach, na betonie, przekrój do 12,5 mm2,Przewód YDY 450/750V 5x2,50 mm2 | m | 70 | 15.55 | 1088.5
46 | KNNR 5 0205/04 |  |  | STWiOR - E.7 Przewody kabelkowe układane p.t. w gotowych bruzdach, na betonie, przekrój do 7,5 mm2 -Przewód YDY 450/750V 3x2,5 mm2 | m | 770 | 5.39 | 4150.3
47 | KNNR 5 0205/04 |  |  | STWiOR - E.7 Przewody kabelkowe układane p.t. w gotowych bruzdach, na betonie, przekrój do 7,5 mm2 (N)HXH FE180/E30 7x1,5 | m | 99 | 20.84 | 2063.16
48 | KNNR 5 1208/02 |  |  | STWiOR - E.7 Zaprawianie bruzd, bruzda szerokości do 50 mm | m | 750 | 2.27 | 1702.5
49 | KNNR 5 0303/01 |  |  | STWiOR - E.8 Puszki z tworzywa sztucznego, puszka 75x75, 3x2,5 mm2 | szt | 75 | 20.49 | 1536.75
50 | KNNR 5 0715/01 |  |  | STWiOR - E.7 Układanie kabli w budynkach, budowlach lub estakadach z mocowaniem, kabel 0,5 kg/m- N2XH-J 5x16,0 | m | 70 | 111.11 | 7777.7
51 | KNNR 5 0404/04 |  |  | STWiOR - E.3 Tablice rozdzielcze i obudowy, tablica do 50 kg- przyłącze energetyczne | szt | 1 | 8540.4 | 8540.4
52 | KNNR 5 0404/04 |  |  | STWiOR - E.3 Tablice rozdzielcze i obudowy, tablica do 50 kg-ROZDZIELNIA RG | szt | 1 | 27525.4 | 27525.4
53 | KNNR 5 0404/04 |  |  | STWiOR - E.3 Tablice rozdzielcze i obudowy, tablica do 50 kg-UPS 5kVA | szt | 1 | 5555.4 | 5555.4
54 | KNNR 5 0404/04 |  |  | STWiOR - E.3 Tablice rozdzielcze i obudowy, tablica do 50 kg- BATERIA KOMPENSACYJNA | szt | 1 | 15150.4 | 15150.4
55 | KNNR 5 0404/04 |  |  | STWiOR - E.3 Tablice rozdzielcze i obudowy, tablica do 50 kg-łącznik UPS | szt | 1 | 2750.4 | 2750.4
56 | KNNR 5 0701/02 |  |  | STWiOR - E.2 Kopanie rowów dla kabli w sposób ręczny w gruncie kat. III | m3 | 84 | 96.81 | 8132.04
57 | KNNR 5 0706/01 |  |  | STWiOR - E.2 Nasypanie warstwy piasku na dnie rowu kablowego o szerokości do 0.4 m | m | 350 | 1.79 | 626.5
58 | KNNR 5 0404/02 |  |  | STWiOR - E.3 Tablice rozdzielcze i obudowy, tablica do 30 kg | szt | 8 | 9829.22 | 78633.76
59 | KNNR 5 0404/02 |  |  | STWiOR - E.3 Tablice rozdzielcze i obudowy, tablica do 20 kg | szt | 3 | 5829.22 | 17487.66
60 | KNNR 5 0306/01 |  |  | STWiOR - E.4 Łączniki natynkowo-wtynkowe w puszce szczękowej -MONTAŻ PRZYCISKOW PPOŻ | szt. | 4 | 136.35 | 545.4
61 | KNR 4-03 1201/03 |  |  | Sprawdzenie punktu odbioru energii pomiar awaryjnego wyłaczenia zasilania | pkt. | 4 | 1.14 | 4.56
62 | KNP 18 D13 1301/02 |  |  | STWiOR - E.4 Pomiary rozdzielnic prądu zmiennego lub stałego niskiego napięcia do 10 pól | szt | 12 | 440.83 | 5289.96
63 | KNP 18 D13 1327/02 |  |  | STWiOR - E.4 Pomiar linii kablowej 5-żyłowej | odc | 20 | 90.76 | 1815.2
64 | KNP 18 D13 1327/02 |  |  | STWiOR - E.4 Pomiar rezystancji izolacji 1f | odc | 240 | 90.76 | 21782.4
65 | KNR 4-03 1202/01 |  |  | Sprawdzenie i pomiar kompletnego 1-fazowego obwodu elektrycznego niskiego napięcia | pomiar. | 240 | 56.18 | 13483.2
66 | KNR 4-03 1202/02 |  |  | Sprawdzenie i pomiar kompletnego 2,3-fazowego obwodu elektrycznego niskiego napięcia | pomiar. | 36 | 76.06 | 2738.16
|  |  |  | Instalacja siłowa |  |  |  | 246394.29
Montaż instalacji odgromowej i połączeń wyrównawczych
67 | KNNR 5 0601/02 |  |  | STWiOR - E.15 Przewody instalacji odgromowej, przewody nienaprężane poziome mocowane na wspornikach klejonych, z pręta | m | 170 | 19.17 | 3258.9
68 | KNNR 5 0601/06 |  |  | STWiOR - E.15 Przewody instalacji odgromowej, przewody naprężane pionowe - Pręty stalowe ocynkowane | m | 110 | 25.97 | 2856.7
69 | KNNR 5 0605/08 |  |  | STWiOR - E.15 Mechaniczne pogrążanie uzimów pionowych prętowych, grunt kategorii III - Pręty stalowe ocynkowane | m | 50 | 26.96 | 1348
70 | KNNR 5 0611/01 |  |  | STWiOR - E.15 Łączenie przewodów instalacji odgromowej lub przewodów wyrównawczych, w wykopie, bednarka 120 mm2 | szt | 12 | 11.6 | 139.2
71 | KNNR 5 0612/05 |  |  | STWiOR - E.15 Złąćza rynnowe, naprężające i kontrolne w instalacji odgromowej lub przewodach wyrównawczych, złącze kontrolne, połączenie pręt-pręt | szt | 12 | 24.15 | 289.8
72 | KNNR 5 0602/04 |  |  | STWiOR - E.11 Przewody uziemiające i wyrównawcze w budynkach, przewód ułożony na uchwytach - Bednarka ocynkowana | m | 120 | 12.74 | 1528.8
73 | KNNR 5 0611/08 |  |  | STWiOR - E.11 Łączenie przewodów instalacji odgromowej lub przewodów wyrównawczych, na ścianie, pręt Fi 18 mm | szt | 15 | 14.22 | 213.3
74 | KNNR 5 0613/02 |  |  | STWiOR - E.11 Montaż uchwytu uziemiającego, skręcanego, na rurze Fi do 100 mm | szt | 17 | 79.51 | 1351.67
75 | KNNR 5 0602/04 |  |  | STWiOR - E.11 Przewody uziemiające i wyrównawcze w budynkach, przewód ułożony luzem Przewód LgY 450/750V 1x16,0 mm2 | m | 220 | 7.47 | 1643.4
76 | KNNR 5 1304/03 |  |  | STWiOR - E.15 Badania i pomiary instalacji uziemiającej, piorunochronnej i skutecznowści zerowania, instalacja odgromowa, pomiar pierwszy | szt | 12 | 54.46 | 653.52
77 | KNNR 5 0613/02 |  |  | STWiOR - E.11 Montaż IGLICY ODGROMOWEJ 2,5M | szt | 5 | 206.89 | 1034.45
78 | KNNR 5 0613/02 |  |  | STWiOR - E.11 Montaż IGLICY ODGROMOWEJ 6,0M | szt | 5 | 76.72 | 383.6
|  |  |  | Montaż instalacji odgromowej i połączeń wyrównawczych |  |  |  | 14701.34
Montaż instalacji telewizji przemysłowej
79 | AL 1 0501/02 |  |  | STWiOR - E.13 Montaż elementów systemu telewizji użytkowej, kamera TVU Wewnętrzna | szt | 3 | 2041.77 | 6125.31
80 | AL 1 0501/02 |  |  | STWiOR - E.13 Montaż elementów systemu telewizji użytkowej, kamera TVU zewnętrzna | szt | 6 | 3553.77 | 21322.62
81 | AL 1 0501/03 |  |  | STWiOR - E.13 Montaż elementów systemu telewizji użytkowej, Jednostka operatora | szt | 1 | 8459.41 | 8459.41
82 | AL 1 0501/03 |  |  | STWiOR - E.13 Montaż elementów systemu telewizji użytkowej, monitor TVU 42 | szt | 1 | 3851.55 | 3851.55
83 | AL 1 0506/01 |  |  | STWiOR - E.13 Uruchomienie systemu TVU, linia transmisji wizji | szt | 9 | 1374.35 | 12369.15
84 | KNNR 5 0205/01 |  |  | STWiOR - E.13 Przewody kabelkowe układane p.t. w gotowych bruzdach, na podłożu innym niż betonowe, przekrój do 7,5 mm2 - F/FTP 4x2x0,5 kat 6A | m | 990 | 4.16 | 4118.4
85 | AL 1 0503/04 |  |  | STWiOR - E.13 Montaż elementów systemu telewizji użytkowej, urządzenie do cyfrowego zapisu obrazu Serwer | szt | 1 | 11730.04 | 11730.04
|  |  |  | Montaż instalacji telewizji przemysłowej |  |  |  | 67976.48
Montaż instalacji okablowania strukturlanego
86 | KNR 5-01 0816/01 |  |  | STWiOR - E.14 Montaż przełącznic naściennych w istniejących wnękach, typu PTŁGs 40-montaż szafy 19" | szt | 1 | 1739.56 | 1739.56
87 | TPSA 39 0701/06 |  |  | STWiOR - E.14 Montaż przełącznic światłowodowych, przełącznica stojakowa szeroka, dodatek za każdy następny jeden łącznik centrujący i jeden patchcord - montaż wyposażenia szafy PASYWNE | szt | 1 | 3244.74 | 3244.74
88 | TPSA 39 0701/06 |  |  | STWiOR - E.14 Montaż przełącznic światłowodowych, przełącznica stojakowa szeroka, dodatek za każdy następny jeden łącznik centrujący i jeden patchcord - montaż wyposażenia szafy AKTYWNE | szt | 1 | 5386.14 | 5386.14
89 | AL 1 0404/15 |  |  | STWiOR - E.12 Montaż dodatkowych urządzeń i elementów moduł Acces Point | szt | 4 | 3387.17 | 13548.68
90 | KNNR 5 1201/01 |  |  | STWiOR - E.14 Osadzenie w podłożu kołków plastikowych rozporowych | szt. | 170 | 0.56 | 95.2
91 | KNNR 5 1105/01 |  |  | STWiOR - E.14 Drabinki kablowe i korytka, przykręcenie do gotowych otworów, szerokość 300 mm | m | 50 | 19.68 | 984
92 | KNNR 5 1101/02 |  |  | STWiOR - E.14 Konstrukcje wsporcze przykręcane o masie do 1 kg - 2 mocowania | szt. | 50 | 8.61 | 430.5
93 | KNR 5-08 0226/04 |  |  | STWiOR - E.14 Montaż listew ściennych z PVC na ścianach i sufitach, mocowanie do kołków rozporowych na beton | m | 63 | 47.42 | 2987.46
94 | KNNR 5 0205/05 |  |  | STWiOR - E.14 Przewody kabelkowe układane p.t. w gotowych bruzdach, na betonie, przekrój do 12,5 mm2 Kabel światłowodowy uniwersalny 24 włóknowy jednomodowy | m | 30 | 9.14 | 274.2
95 | KNR 5-01 0819/01 |  |  | STWiOR - E.14 Krosowanie obwodów na przełącznicy lub w szafce kablowej | obwód | 20 | 16.17 | 323.4
96 | KNNR 5 0308/04 |  |  | STWiOR - E.14 Gniazda instalacyjne wtyczkowe, nt, 2-biegunowe 16A 2,5 mm2 Gniazda RJ45 | szt | 20 | 41.28 | 825.6
97 | KNNR 5 0111/03 |  |  | STWiOR - E.14 Kanały instalacyjne z PVC, podstawa szerokości 130 mm, na betonie | m | 21 | 71.98 | 1511.58
|  |  |  | Montaż instalacji okablowania strukturlanego |  |  |  | 31351.06
Montaż sygnalizacji włamania, kontroli dostępu, przyzywowa, wideodomofonowa
98 | AL 1 0101/02 |  |  | STWiOR - E.17 Montaż kompaktowej centrali alarmowej o liczbie linii dozorowych, do 8 z wyposażeniem-centrala przyzywowa | szt | 1 | 2627.65 | 2627.65
99 | AL 1 0109/02 |  |  | STWiOR - E.17 Montaż akumulatora bezobsługowego, akumulator bezobsługowy o pojemności w Ah, do 130 akumulator systemu SSWIN | szt | 1 | 202.1 | 202.1
100 | AL 1 0108/01 |  |  | STWiOR - E.17 Montaż sygnalizatora optycznego lub akustycznego, sygnalizator akustyczny wewnętrzny | szt | 1 | 149.22 | 149.22
101 | AL 1 0604/02 |  |  | STWiOR - E.17 Praca próbna i testowanie systemu alarmowego, system alarmowy o liczbie elementów liniowych do 48 | szt | 1 | 546.71 | 546.71
102 | AL 1 0204/01 |  |  | STWiOR - E.17 Montaż czujki napadowej, przycisk ręczny -przycisk przywołania | szt | 1 | 281.3 | 281.3
103 | AL 1 0204/01 |  |  | STWiOR - E.17 Montaż czujki napadowej, przycisk ręczny -przycisk kasowania | szt | 1 | 176.99 | 176.99
104 | KNNR 5 0205/01 |  |  | STWiOR - E.17 Przewody kabelkowe układane p.t. w gotowych bruzdach, na podłożu innym niż betonowe, przekrój do 7,5 mm2-przewód YTDY 4x0,5 | m | 70 | 7.58 | 530.6
105 | KNNR 5 0205/01 |  |  | STWiOR - E.17 Przewody kabelkowe układane p.t. w gotowych bruzdach, na podłożu innym niż betonowe, przekrój do 7,5 mm2 - kabel UTP 4x2x0,5 kat 5 | m | 300 | 3.23 | 969
106 | KNNR 5 0205/01 |  |  | STWiOR - E.17 Przewody kabelkowe układane p.t. w gotowych bruzdach, na podłożu innym niż betonowe, przekrój do 7,5 mm2-przewód YTKSYekw 1x2x0,8 | m | 150 | 4.49 | 673.5
107 | KNNR 5 0101/03 |  |  | STWiOR - E.17 Rury winidurowe układane p.t. w gotowych bruzdach, podłoże betonowe, Fi 37 mm | m | 200 | 6.91 | 1382
108 | AL 1 0302/03 |  |  | STWiOR - E.17 Kontroler (sterownik) o ilości wejść kontrolowanych 4-wideodomofon przywoławczy | szt | 2 | 1557.94 | 3115.88
109 | AL 1 0302/03 |  |  | STWiOR - E.17 Kontroler (sterownik) o ilości wejść kontrolowanych 4-wideodomofon odbiornik z zasilaczem | szt | 6 | 3007.94 | 18047.64
110 | AL 1 0506/01 |  |  | STWiOR - E.13 Uruchomienie, konfiguracja, testowanie systemu | szt | 30 | 1988.05 | 59641.5
|  |  |  | Montaż sygnalizacji włamania, kontroli dostępu, przyzywowa, wideodomofonowa |  |  |  | 88344.09
Montaż instalacji elektrycznej i AKPiA kotłowni,
111 | KNNR 5 1207/01 |  |  | STWiOR - E.7 Wykucie bruzd dla przewodów wtynkowych i rur o średnicy do 47 mm, bruzdy dla przewodów wtynkowych, w cegle | m | 45 | 3.45 | 155.25
112 | KNNR 5 0205/04 |  |  | STWiOR - E.7 Przewody kabelkowe układane p.t. w gotowych bruzdach, na betonie, przekrój do 7,5 mm2,Przewód YDY 450/750V 3x1,5 mm2 | m | 15 | 5.08 | 76.2
113 | KNNR 5 0303/01 |  |  | STWiOR - E.8 Puszki z tworzywa sztucznego, puszka 75x75, 3x2,5 mm2 | szt | 2 | 20.49 | 40.98
114 | KNNR 5 1207/01 |  |  | STWiOR - E.7 Wykucie bruzd dla przewodów wtynkowych i rur o średnicy do 47 mm, bruzdy dla przewodów wtynkowych, w cegle | m | 30 | 3.45 | 103.5
115 | KNNR 5 0209/04 |  |  | STWiOR - E.7 Przewody kabelkowe układane w gotowych korytkach i na drabinkach, na uchwytach bezśrubowych, przekrój do 7,5 mm2, Przewód YDY 450/750V 3x2,5 mm2 | m | 15 | 4.76 | 71.4
116 | KNNR 5 1208/03 |  |  | STWiOR - E.7 Zaprawianie bruzd, bruzda szerokości do 100 mm | m | 45 | 3.41 | 153.45
117 | KNNR 5 1203/01 |  |  | STWiOR - E.8 Podłączenie przewodów pojedynczych o przekroju żyły do 2.5 mm2 pod zaciski lub bolce | szt.żył | 28 | 0.68 | 19.04
118 | KNNR 5 0715/01 |  |  | STWiOR - E.7 Układanie kabli w budynkach, budowlach lub estakadach z mocowaniem, kabel 0,5 kg/m- YDYżo 5x4 | m | 60 | 13.06 | 783.6
119 | KNNR 5 0404/02 |  |  | STWiOR - E.3 Tablice rozdzielcze i obudowy, tablica do 20 kg TABLICA RWC | szt | 1 | 3121.72 | 3121.72
120 | KNNR 5 0404/02 |  |  | STWiOR - E.3 Tablice rozdzielcze i obudowy, tablica do 20 kg TABLICA RA | szt | 1 | 5686.72 | 5686.72
121 | KNNR 5 0104/04 |  |  | STWiOR - E.14 Ryry winidurowe układane na drewnie i konstrukcji metalowej, podłoże drewniane, Fi 47 mm | m | 220 | 14.27 | 3139.4
122 | KNNR 5 0205/04 |  |  | STWiOR - E.14 Przewody kabelkowe układane w rurach, na betonie, przekrój do 7,5 mm2 Przewód LiYY 7x1,0 | m | 48 | 11.37 | 545.76
123 | KNNR 5 0205/04 |  |  | STWiOR - E.14 Przewody kabelkowe układane w rurach, na betonie, przekrój do 7,5 mm2 Przewód LiYY 2x0,75 | m | 48 | 4.81 | 230.88
124 | KNNR 5 0205/04 |  |  | STWiOR - E.14 Przewody kabelkowe układane w rurach, na betonie, przekrój do 7,5 mm2 Przewód LiYY 3x0,75 | m | 48 | 4.96 | 238.08
125 | KNNR 5 0205/04 |  |  | STWiOR - E.14 Przewody kabelkowe układane w rurach, na betonie, przekrój do 7,5 mm2 Przewód LiYY 4x0,75 | m | 48 | 5.69 | 273.12
126 | KNNR 5 0602/04 |  |  | STWiOR - E.11 Przewody uziemiające i wyrównawcze w budynkach, przewód ułożony luzem - Bednarka ocynkowana | m | 23 | 10.99 | 252.77
127 | KNNR 5 0602/04 |  |  | STWiOR - E.11 Przewody uziemiające i wyrównawcze w budynkach, przewód ułożony luzem Przewód LgY 450/750V 1x6,0 mm2 | m | 20 | 7.47 | 149.4
128 | KNNR 5 0205/04 |  |  | STWiOR - E.14 Przewody kabelkowe układane w rurach, na betonie, przekrój do 7,5 mm2 Przewód RS485-WIRE-B2 | m | 98 | 12.07 | 1182.86
|  |  |  | Montaż instalacji elektrycznej i AKPiA kotłowni, |  |  |  | 16224.13
Montaż instalacji oświetlenia zewnętrznego
129 | KNR-W 2-01 0707/02 |  |  | STWiOR - E.19 Wykopy ręczne o głębokości do 1.5 m w gruncie kat. III wraz z zasypaniem dla słupów elektroenergetycznych | m3 | 10 | 123.61 | 1236.1
130 | KNR 5-10 0708/09 |  |  | STWiOR - E.19 Ręczne stawianie słupów oświetleniowych o masie do 720 kg w gruncie kat.I-III -słupy stalowe 4m dla oswietlenia zewnętrznego | szt. | 5 | 1780.03 | 8900.15
131 | KNR-W 5-10 1001/04 |  |  | STWiOR - E.19 Montaż tabliczek bezpiecznikowych na konstrukcji - tabliczka słupowa z zabezpieczeniem | szt. | 5 | 194.52 | 972.6
132 | KNR-W 5-10 1004/01 |  |  | STWiOR - E.19 Wciąganie przewodów z udziałem podnośnika samochodowego w słup lub rury osłonowe - kabel YKY 3x1,5mm2 | m | 30 | 18.02 | 540.6
133 | KNR 5-08 0813/01 |  |  | STWiOR - E.19 Podłączenie przewodów kabelkowych w powłoce polwinitowej pod zaciski lub bolce (przekrój żył do 2.5 mm2) | szt. | 10 | 0.86 | 8.6
134 | KNR-W 5-10 1005/07 |  |  | STWiOR - E.19 Montaż na zamontowanym wysięgniku opraw (1 lampa w oprawie) - C oprawa 1x30W IP65 | szt. | 5 | 827.45 | 4137.25
135 | KNR 5-10 0103/03 |  |  | STWiOR - E.19 Ręczne układanie kabli wielożyłowych o masie do 2.0 kg/m na nap. znamionowe poniżej 110 kV w rowach kablowych - kabel YKY 5x6mm2 | m | 69 | 81.4 | 5616.6
136 | KNR-W 5-10 0601/13 |  |  | STWiOR - E.19 Montaż głowic kablowych - zarobienie na sucho końca kabla 5-żyłowego o przekr.do 16 mm2 na napięcie do 1 kV o izolacji i powłoce z tworzyw szt. | szt. | 46 | 72.12 | 3317.52
137 | KNR-W 5-10 0601/05 |  |  | STWiOR - E.19 Montaż głowic kablowych - zarobienie na sucho końca kabla 3-żyłowego o przekr.do 16 mm2 na napięcie do 1 kV o izolacji i powłoce z tworzyw szt. | szt. | 10 | 44.71 | 447.1
138 | KNR 5-08 0614/02 |  |  | STWiOR - E.19 Mechaniczne pogrążanie uziomów prętowych w gr.kat. III | m | 15 | 32.34 | 485.1
139 | KNP 18 1327/01.02 |  |  | STWiOR - E.19 Pomiar linii kablowej | odc | 4 | 90.76 | 363.04
140 | KNR 13-21 0301/03 |  |  | STWiOR - E.19 Pomiary natężenia oświetlenia - pierwszy kpl. 5 pomiarów dok.na stanowisku | kpl.pom. | 4 | 73.9 | 295.6
|  |  |  | Montaż instalacji oświetlenia zewnętrznego |  |  |  | 26320.26
|  |  |  | Razem k.b. |  |  |  | 730658.2
Podatek VAT 0%
|  |  |  | Ogółem |  |  |  | 730658.2

## Kosztorys
Rodos 7.0.17.1 [L347577]
Kosztorys
Nr | Podstawa | Opis robót | Jm | Nakład RMS | Cena RMS | Cena jedn. | Wartość
1 | 2 | 3 | 4 | 5 | 6 | 7 | 8
|  | Instalacja oświetleniowa |  |  |  |  | 239346.55
1 | KNNR 5 0503/03 | STWiOR - E.8 Oprawy oświetleniowe w sufitach podwieszanych, świetlówkowe 4x40 W-analogia- OPRAWA NR BM1 | kpl | 19 |  | 303.93 | 5774.67
Robocizna
|  | Robotnicy (ATH 181) | r-g | 0.7 | 23.74 | 16.618
Materiały
|  | Oprawa OPRAWA NR BM1 | kpl | 1 | 267 | 267
|  | Materiały pomocnicze | % | 2.5 |  | 6.675
|  | Koszty bezpośrednie |  |  |  | 290.293
Koszty zakupu 0%
|  | Koszty pośrednie 64,9% R+S |  |  |  | 10.7851
|  | Zysk 10,4% R+S+Kp(R+S) |  |  |  | 2.8499
2 | KNNR 5 0503/03 | STWiOR - E.8 Oprawy oświetleniowe w sufitach podwieszanych, świetlówkowe 4x40 W-analogia- OPRAWA NR EC1 | kpl | 48 |  | 303.93 | 14588.64
Robocizna
|  | Robotnicy (ATH 181) | r-g | 0.7 | 23.74 | 16.618
Materiały
|  | Oprawa OPRAWA NR EC1 | kpl | 1 | 267 | 267
|  | Materiały pomocnicze | % | 2.5 |  | 6.675
|  | Koszty bezpośrednie |  |  |  | 290.293
Koszty zakupu 0%
|  | Koszty pośrednie 64,9% R+S |  |  |  | 10.7851
|  | Zysk 10,4% R+S+Kp(R+S) |  |  |  | 2.8499
3 | KNNR 5 0503/03 | STWiOR - E.8 Oprawy oświetleniowe w sufitach podwieszanych, świetlówkowe 4x40 W-analogia-840 OPRAWA NR EU1 | kpl | 24 |  | 247.56 | 5941.44
Robocizna
|  | Robotnicy (ATH 181) | r-g | 0.7 | 23.74 | 16.618
Materiały
|  | Oprawa OPRAWA NR EU1 | kpl | 1 | 212.01 | 212.01
|  | Materiały pomocnicze | % | 2.5 |  | 5.3003
|  | Koszty bezpośrednie |  |  |  | 233.9283
Koszty zakupu 0%
|  | Koszty pośrednie 64,9% R+S |  |  |  | 10.7851
|  | Zysk 10,4% R+S+Kp(R+S) |  |  |  | 2.8499
4 | KNNR 5 0503/03 | STWiOR - E.8 Oprawy oświetleniowe w sufitach podwieszanych, świetlówkowe 4x40 W-analogia-840 OPRAWA NR EU2 | kpl | 4 |  | 350.06 | 1400.24
Robocizna
|  | Robotnicy (ATH 181) | r-g | 0.7 | 23.74 | 16.618
Materiały
|  | Oprawa OPRAWA NR EU2 | kpl | 1 | 312.01 | 312.01
|  | Materiały pomocnicze | % | 2.5 |  | 7.8003
|  | Koszty bezpośrednie |  |  |  | 336.4283
Koszty zakupu 0%
|  | Koszty pośrednie 64,9% R+S |  |  |  | 10.7851
|  | Zysk 10,4% R+S+Kp(R+S) |  |  |  | 2.8499
5 | KNNR 5 0503/03 | STWiOR - E.8 Oprawy oświetleniowe w sufitach podwieszanych, świetlówkowe 4x40 W-analogia-840 OPRAWA NR EU3 | kpl | 9 |  | 452.56 | 4073.04
Robocizna
|  | Robotnicy (ATH 181) | r-g | 0.7 | 23.74 | 16.618
Materiały
|  | Oprawa OPRAWA NR EU3 | kpl | 1 | 412.01 | 412.01
|  | Materiały pomocnicze | % | 2.5 |  | 10.3003
|  | Koszty bezpośrednie |  |  |  | 438.9283
Koszty zakupu 0%
|  | Koszty pośrednie 64,9% R+S |  |  |  | 10.7851
|  | Zysk 10,4% R+S+Kp(R+S) |  |  |  | 2.8499
6 | KNNR 5 0503/03 | STWiOR - E.8 Oprawy oświetleniowe w sufitach podwieszanych, świetlówkowe 4x40 W-analogia-840 OPRAWA NR AS1 | kpl | 31 |  | 247.56 | 7674.36
Robocizna
|  | Robotnicy (ATH 181) | r-g | 0.7 | 23.74 | 16.618
Materiały
|  | Oprawa OPRAWA NR AS1 | kpl | 1 | 212.01 | 212.01
|  | Materiały pomocnicze | % | 2.5 |  | 5.3003
|  | Koszty bezpośrednie |  |  |  | 233.9283
Koszty zakupu 0%
|  | Koszty pośrednie 64,9% R+S |  |  |  | 10.7851
|  | Zysk 10,4% R+S+Kp(R+S) |  |  |  | 2.8499
7 | KNNR 5 0503/03 | STWiOR - E.8 Oprawy oświetleniowe w sufitach podwieszanych, świetlówkowe 4x40 W-analogia- OPRAWA NR NE1 | kpl | 2 |  | 273.18 | 546.36
Robocizna
|  | Robotnicy (ATH 181) | r-g | 0.7 | 23.74 | 16.618
Materiały
|  | Oprawa OPRAWA NR NE1 | kpl | 1 | 237 | 237
|  | Materiały pomocnicze | % | 2.5 |  | 5.925
|  | Koszty bezpośrednie |  |  |  | 259.543
Koszty zakupu 0%
|  | Koszty pośrednie 64,9% R+S |  |  |  | 10.7851
|  | Zysk 10,4% R+S+Kp(R+S) |  |  |  | 2.8499
8 | KNNR 5 0503/03 | STWiOR - E.8 Oprawy oświetleniowe w sufitach podwieszanych, świetlówkowe 4x40 W-analogia- OPRAWA NR WL1 | kpl | 14 |  | 273.18 | 3824.52
Robocizna
|  | Robotnicy (ATH 181) | r-g | 0.7 | 23.74 | 16.618
Materiały
|  | Oprawa OPRAWA NR WL1 | kpl | 1 | 237 | 237
|  | Materiały pomocnicze | % | 2.5 |  | 5.925
|  | Koszty bezpośrednie |  |  |  | 259.543
Koszty zakupu 0%
|  | Koszty pośrednie 64,9% R+S |  |  |  | 10.7851
|  | Zysk 10,4% R+S+Kp(R+S) |  |  |  | 2.8499
9 | KNNR 5 0503/03 | STWiOR - E.8 Oprawy oświetleniowe w sufitach podwieszanych, świetlówkowe 4x40 W-analogia- OPRAWA NR XK1 | kpl | 14 |  | 273.18 | 3824.52
Robocizna
|  | Robotnicy (ATH 181) | r-g | 0.7 | 23.74 | 16.618
Materiały
|  | Oprawa OPRAWA NR XK1 | kpl | 1 | 237 | 237
|  | Materiały pomocnicze | % | 2.5 |  | 5.925
|  | Koszty bezpośrednie |  |  |  | 259.543
Koszty zakupu 0%
|  | Koszty pośrednie 64,9% R+S |  |  |  | 10.7851
|  | Zysk 10,4% R+S+Kp(R+S) |  |  |  | 2.8499
10 | KNNR 5 0502/01 | STWiOR - E.4 Oprawy oświetleniowe przykręcane (zwykłe), żarowych-OPRAWY AWARYJNE NR AW1 | kpl | 4 |  | 333.33 | 1333.32
Robocizna
|  | Robotnicy (ATH 181) | r-g | 0.47 | 23.74 | 11.1578
Materiały
|  | OPRAWA AWRYJNA LED 1W NR AW1 | kpl | 1 | 305.38 | 305.38
|  | Materiały pomocnicze | % | 2.5 |  | 7.6345
|  | Koszty bezpośrednie |  |  |  | 324.1723
Koszty zakupu 0%
|  | Koszty pośrednie 64,9% R+S |  |  |  | 7.2414
|  | Zysk 10,4% R+S+Kp(R+S) |  |  |  | 1.9135
11 | KNNR 5 0502/01 | STWiOR - E.4 Oprawy oświetleniowe przykręcane (zwykłe), żarowych-OPRAWY AWARYJNE NR AW2 | kpl | 7 |  | 333.33 | 2333.31
Robocizna
|  | Robotnicy (ATH 181) | r-g | 0.47 | 23.74 | 11.1578
Materiały
|  | OPRAWA AWRYJNA LED 2,1W NR AW2 | kpl | 1 | 305.38 | 305.38
|  | Materiały pomocnicze | % | 2.5 |  | 7.6345
|  | Koszty bezpośrednie |  |  |  | 324.1723
Koszty zakupu 0%
|  | Koszty pośrednie 64,9% R+S |  |  |  | 7.2414
|  | Zysk 10,4% R+S+Kp(R+S) |  |  |  | 1.9135
12 | KNNR 5 0502/01 | STWiOR - E.4 Oprawy oświetleniowe przykręcane (zwykłe), żarowych-OPRAWY AWARYJNE NR EW1 | kpl | 3 |  | 466.58 | 1399.74
Robocizna
|  | Robotnicy (ATH 181) | r-g | 0.47 | 23.74 | 11.1578
Materiały
|  | OPRAWA AWRYJNA LED1W NR EW1 | kpl | 1 | 435.38 | 435.38
|  | Materiały pomocnicze | % | 2.5 |  | 10.8845
|  | Koszty bezpośrednie |  |  |  | 457.4223
Koszty zakupu 0%
|  | Koszty pośrednie 64,9% R+S |  |  |  | 7.2414
|  | Zysk 10,4% R+S+Kp(R+S) |  |  |  | 1.9135
13 | KNNR 5 0502/01 | STWiOR - E.4 Oprawy oświetleniowe przykręcane (zwykłe), żarowych-OPRAWY AWARYJNE NR EW2 | kpl | 5 |  | 466.58 | 2332.9
Robocizna
|  | Robotnicy (ATH 181) | r-g | 0.47 | 23.74 | 11.1578
Materiały
|  | OPRAWA AWRYJNA LED1W NR EW2 | kpl | 1 | 435.38 | 435.38
|  | Materiały pomocnicze | % | 2.5 |  | 10.8845
|  | Koszty bezpośrednie |  |  |  | 457.4223
Koszty zakupu 0%
|  | Koszty pośrednie 64,9% R+S |  |  |  | 7.2414
|  | Zysk 10,4% R+S+Kp(R+S) |  |  |  | 1.9135
14 | KNNR 5 1207/01 | STWiOR - E.7 Wykucie bruzd dla przewodów wtynkowych i rur o średnicy do 47 mm, bruzdy dla przewodów wtynkowych, w cegle | m | 360 |  | 3.45 | 1242
Robocizna
|  | Robotnicy (ATH 181) | r-g | 0.0798 | 23.74 | 1.8945
Materiały
|  | Materiały pomocnicze | % | 2.5
|  | Koszty bezpośrednie |  |  |  | 1.8945
Koszty zakupu 0%
|  | Koszty pośrednie 64,9% R+S |  |  |  | 1.2295
|  | Zysk 10,4% R+S+Kp(R+S) |  |  |  | 0.3249
15 | KNNR 5 0205/04 | STWiOR - E.7 Przewody kabelkowe układane p.t. w gotowych bruzdach, na betonie, przekrój do 7,5 mm2,Przewód YDY 450/750V 3x1,5 mm2 | m | 600 |  | 5.08 | 3048
Robocizna
|  | Robotnicy (ATH 181) | r-g | 0.0693 | 23.74 | 1.6452
Materiały
|  | Przewód YDY 450/750V 3x1,5 mm2 | m | 1.04 | 1.96 | 2.0384
|  | Materiały pomocnicze | % | 2.5 |  | 0.051
|  | Koszty bezpośrednie |  |  |  | 3.7346
Koszty zakupu 0%
|  | Koszty pośrednie 64,9% R+S |  |  |  | 1.0677
|  | Zysk 10,4% R+S+Kp(R+S) |  |  |  | 0.2821
16 | KNNR 5 0303/01 | STWiOR - E.8 Puszki z tworzywa sztucznego, puszka 75x75, 3x2,5 mm2 | szt | 25 |  | 20.49 | 512.25
Robocizna
|  | Robotnicy (ATH 181) | r-g | 0.347 | 23.74 | 8.2378
Materiały
|  | Puszka łączeniowa | szt | 1 | 5.36 | 5.36
|  | Materiały pomocnicze | % | 2.5 |  | 0.134
|  | Koszty bezpośrednie |  |  |  | 13.7318
Koszty zakupu 0%
|  | Koszty pośrednie 64,9% R+S |  |  |  | 5.3463
|  | Zysk 10,4% R+S+Kp(R+S) |  |  |  | 1.4127
17 | KNNR 5 0207/04 | STWiOR - E.7 Przewody kabelkowe układane na drewnie i konstrukcji metalowej, na konstrukcji metalowej, przekrój do 7,5 mm2, płaskownik przykręcany YDY 3x1,5 | m | 850 |  | 35.36 | 30056
Robocizna
|  | Robotnicy (ATH 181) | r-g | 0.631 | 23.74 | 14.9799
Materiały
|  | Przewód YDY 450/750V 3x1,5 mm2 | m | 1.04 | 1.96 | 2.0384
|  | Uchwyt izolacyjny do mocowania przewodów | szt | 2.7 | 1.21 | 3.267
|  | Płaskownik perforowany | m | 0.4 | 6.38 | 2.552
|  | Śruby stalowe zgrubne M8 | kg | 0.007 | 4.97 | 0.0348
|  | Materiały pomocnicze | % | 2.5 |  | 0.1973
|  | Koszty bezpośrednie |  |  |  | 23.0694
Koszty zakupu 0%
|  | Koszty pośrednie 64,9% R+S |  |  |  | 9.722
|  | Zysk 10,4% R+S+Kp(R+S) |  |  |  | 2.569
18 | KNNR 5 0207/04 | STWiOR - E.7 Przewody kabelkowe układane na drewnie i konstrukcji metalowej, na konstrukcji metalowej, przekrój do 7,5 mm2, płaskownik przykręcany YDY 4x1,5 | m | 160 |  | 37.31 | 5969.6
Robocizna
|  | Robotnicy (ATH 181) | r-g | 0.631 | 23.74 | 14.9799
Materiały
|  | Przewód YDY 450/750V 4x1,5 mm2 | m | 1.04 | 3.79 | 3.9416
|  | Uchwyt izolacyjny do mocowania przewodów | szt | 2.7 | 1.21 | 3.267
|  | Płaskownik perforowany | m | 0.4 | 6.38 | 2.552
|  | Śruby stalowe zgrubne M8 | kg | 0.007 | 4.97 | 0.0348
|  | Materiały pomocnicze | % | 2.5 |  | 0.2449
|  | Koszty bezpośrednie |  |  |  | 25.0202
Koszty zakupu 0%
|  | Koszty pośrednie 64,9% R+S |  |  |  | 9.722
|  | Zysk 10,4% R+S+Kp(R+S) |  |  |  | 2.569
19 | KNNR 5 1208/03 | STWiOR - E.7 Zaprawianie bruzd, bruzda szerokości do 100 mm | m | 490 |  | 3.41 | 1670.9
Robocizna
|  | Robotnicy (ATH 181) | r-g | 0.0788 | 23.74 | 1.8707
Materiały
|  | Materiały pomocnicze | % | 2.5
|  | Koszty bezpośrednie |  |  |  | 1.8707
Koszty zakupu 0%
|  | Koszty pośrednie 64,9% R+S |  |  |  | 1.2141
|  | Zysk 10,4% R+S+Kp(R+S) |  |  |  | 0.3208
20 | KNNR 5 1203/01 | STWiOR - E.8 Podłączenie przewodów pojedynczych o przekroju żyły do 2.5 mm2 pod zaciski lub bolce | szt.żył | 741 |  | 0.68 | 503.88
Robocizna
|  | Robotnicy (ATH 182) | r-g | 0.0158 | 23.74 | 0.3751
|  | Koszty bezpośrednie |  |  |  | 0.3751
|  | Koszty pośrednie 64,9% R+S |  |  |  | 0.2434
|  | Zysk 10,4% R+S+Kp(R+S) |  |  |  | 0.0643
21 | KNNR 5 0306/03 | STWiOR - E.8 Elementy sterujące DALI | szt | 4 |  | 13921.56 | 55686.24
Robocizna
|  | Robotnicy (ATH 181) | r-g | 0.189 | 23.74 | 4.4869
Materiały
|  | Sterownik Dali + uruchomienie | szt | 1 | 13565.43 | 13565.43
|  | Ramka pojedyncz | szt | 1 | 4.68 | 4.68
|  | Klawisz biały | szt | 1 | 3.93 | 3.93
|  | Materiały pomocnicze | % | 2.5 |  | 339.351
|  | Koszty bezpośrednie |  |  |  | 13917.8779
Koszty zakupu 0%
|  | Koszty pośrednie 64,9% R+S |  |  |  | 2.912
|  | Zysk 10,4% R+S+Kp(R+S) |  |  |  | 0.7695
22 | KNNR 5 0306/03 | STWiOR - E.8 Elementy monitorujące | szt | 4 |  | 20296.31 | 81185.24
Robocizna
|  | Robotnicy (ATH 181) | r-g | 0.189 | 23.74 | 4.4869
Materiały
|  | Monitorowaniei + uruchomienie | szt | 1 | 19784.7 | 19784.7
|  | Ramka pojedyncz | szt | 1 | 4.68 | 4.68
|  | Klawisz biały | szt | 1 | 3.93 | 3.93
|  | Materiały pomocnicze | % | 2.5 |  | 494.8328
|  | Koszty bezpośrednie |  |  |  | 20292.6297
Koszty zakupu 0%
|  | Koszty pośrednie 64,9% R+S |  |  |  | 2.912
|  | Zysk 10,4% R+S+Kp(R+S) |  |  |  | 0.7695
23 | KNR 13-21 0301/03 | STWiOR - E.8 Pomiary natężenia oświetlenia - pierwszy komplet 5 pomiarów dokonywanych na stanowisku | kpl.pom. | 20 |  | 73.9 | 1478
Robocizna
|  | Robocizna (ATH 204) | r-g | 1.71 | 23.74 | 40.5954
|  | Koszty bezpośrednie |  |  |  | 40.5954
|  | Koszty pośrednie 64,9% R+S |  |  |  | 26.3464
|  | Zysk 10,4% R+S+Kp(R+S) |  |  |  | 6.9619
24 | KNR 13-21 0301/03 | STWiOR - E.8 Pomiary natężenia oświetlenia - pierwszy komplet 2 pomiarów dokonywanych na stanowisku | kpl.pom. | 20 |  | 73.9 | 1478
Robocizna
|  | Robocizna (ATH 204) | r-g | 1.71 | 23.74 | 40.5954
|  | Koszty bezpośrednie |  |  |  | 40.5954
|  | Koszty pośrednie 64,9% R+S |  |  |  | 26.3464
|  | Zysk 10,4% R+S+Kp(R+S) |  |  |  | 6.9619
25 | KNNR 5 0301/12 | STWiOR - E.8 Przygotowanie podłoża pod osprzęt instalacyjny, ślepe otwory pod mocowanie na zaprawie, w betonie | szt | 30 |  | 8.69 | 260.7
Robocizna
|  | Robotnicy (ATH 181) | r-g | 0.201 | 23.74 | 4.7717
Materiały
|  | Materiały pomocnicze | % | 2.5
|  | Koszty bezpośrednie |  |  |  | 4.7717
Koszty zakupu 0%
|  | Koszty pośrednie 64,9% R+S |  |  |  | 3.0968
|  | Zysk 10,4% R+S+Kp(R+S) |  |  |  | 0.8183
26 | KNNR 5 0302/01 | STWiOR - E.8 Puszki instalacyjne podtynkowe, Fi 60, pojedyncze | szt | 32 |  | 5.43 | 173.76
Robocizna
|  | Robotnicy (ATH 181) | r-g | 0.084 | 23.74 | 1.9942
Materiały
|  | Puszka p/t | szt | 1 | 1.76 | 1.76
|  | Materiały pomocnicze | % | 2.5 |  | 0.044
|  | Koszty bezpośrednie |  |  |  | 3.7982
Koszty zakupu 0%
|  | Koszty pośrednie 64,9% R+S |  |  |  | 1.2942
|  | Zysk 10,4% R+S+Kp(R+S) |  |  |  | 0.342
27 | KNNR 5 0306/03 | STWiOR - E.8 Łącznik pt w puszce instalacyjnej - świecznikowy | szt | 3 |  | 27.83 | 83.49
Robocizna
|  | Robotnicy (ATH 181) | r-g | 0.189 | 23.74 | 4.4869
Materiały
|  | Łącznik świecznikowy , Mechanizm IP44 | szt | 1 | 10.57 | 10.57
|  | Ramka pojedyncz | szt | 1 | 4.68 | 4.68
|  | Klawisz biały | szt | 1 | 3.93 | 3.93
|  | Materiały pomocnicze | % | 2.5 |  | 0.4795
|  | Koszty bezpośrednie |  |  |  | 24.1464
Koszty zakupu 0%
|  | Koszty pośrednie 64,9% R+S |  |  |  | 2.912
|  | Zysk 10,4% R+S+Kp(R+S) |  |  |  | 0.7695
28 | KNNR 5 0306/03 | STWiOR - E.8 Łącznik pt w puszce instalacyjnej - świecznikowy | szt | 6 |  | 27.83 | 166.98
Robocizna
|  | Robotnicy (ATH 181) | r-g | 0.189 | 23.74 | 4.4869
Materiały
|  | Łącznik świecznikowy , Mechanizm IP20 | szt | 1 | 10.57 | 10.57
|  | Ramka pojedyncz | szt | 1 | 4.68 | 4.68
|  | Klawisz biały | szt | 1 | 3.93 | 3.93
|  | Materiały pomocnicze | % | 2.5 |  | 0.4795
|  | Koszty bezpośrednie |  |  |  | 24.1464
Koszty zakupu 0%
|  | Koszty pośrednie 64,9% R+S |  |  |  | 2.912
|  | Zysk 10,4% R+S+Kp(R+S) |  |  |  | 0.7695
29 | KNNR 5 0306/07 | STWiOR - E.8 Łącznik nt 6A, 250V krzyżowy | szt | 5 |  | 35.73 | 178.65
Robocizna
|  | Robotnicy (ATH 181) | r-g | 0.315 | 23.74 | 7.4781
Materiały
|  | Mechanizmm łącznika 2P Sistena 7758 02 | szt | 1 | 21.58 | 21.58
|  | Materiały pomocnicze | % | 2.5 |  | 0.5395
|  | Koszty bezpośrednie |  |  |  | 29.5976
Koszty zakupu 0%
|  | Koszty pośrednie 64,9% R+S |  |  |  | 4.8533
|  | Zysk 10,4% R+S+Kp(R+S) |  |  |  | 1.2825
30 | KNNR 5 0306/04 | STWiOR - E.8 Łącznik pt 10A, 250V schodowy nf 503 | szt | 2 |  | 21.49 | 42.98
Robocizna
|  | Robotnicy (ATH 181) | r-g | 0.231 | 23.74 | 5.4839
Materiały
|  | Łącznik schodowy | szt | 1 | 11.23 | 11.23
|  | Materiały pomocnicze | % | 2.5 |  | 0.2808
|  | Koszty bezpośrednie |  |  |  | 16.9947
Koszty zakupu 0%
|  | Koszty pośrednie 64,9% R+S |  |  |  | 3.5591
|  | Zysk 10,4% R+S+Kp(R+S) |  |  |  | 0.9405
31 | KNNR 5 0306/02 | STWiOR - E.8 Łącznik pt 6A, 250V światło-dzwonek WPt-6M-7M | szt | 14 |  | 24.64 | 344.96
Robocizna
|  | Robotnicy (ATH 181) | r-g | 0.158 | 23.74 | 3.7509
Materiały
|  | Przycisk 1P | szt | 1 | 8.77 | 8.77
|  | Klawisz biały | szt | 1 | 3.93 | 3.93
|  | Ramka pojedyncz | szt | 1 | 4.68 | 4.68
|  | Materiały pomocnicze | % | 2.5 |  | 0.4345
|  | Koszty bezpośrednie |  |  |  | 21.5654
Koszty zakupu 0%
|  | Koszty pośrednie 64,9% R+S |  |  |  | 2.4343
|  | Zysk 10,4% R+S+Kp(R+S) |  |  |  | 0.6433
32 | KNNR 5 0306/02 | STWiOR - E.8 Łącznik pt 6A, 250V światło-dzwonek WPt-6M-7M CZUJNIK RUCHU | szt | 3 |  | 72.62 | 217.86
Robocizna
|  | Robotnicy (ATH 181) | r-g | 0.158 | 23.74 | 3.7509
Materiały
|  | CZUJNIK RUCHU | szt | 1 | 55.58 | 55.58
|  | Klawisz biały | szt | 1 | 3.93 | 3.93
|  | Ramka pojedyncz | szt | 1 | 4.68 | 4.68
|  | Materiały pomocnicze | % | 2.5 |  | 1.6048
|  | Koszty bezpośrednie |  |  |  | 69.5457
Koszty zakupu 0%
|  | Koszty pośrednie 64,9% R+S |  |  |  | 2.4343
|  | Zysk 10,4% R+S+Kp(R+S) |  |  |  | 0.6433
|  | Instalacja siłowa |  |  |  |  | 246394.29
33 | KNNR 5 1201/01 | STWiOR - E.8 Osadzenie w podłożu kołków plastikowych rozporowych | szt. | 273 |  | 0.56 | 152.88
Robocizna
|  | Robotnicy (ATH 182) | r-g | 0.0089 | 23.74 | 0.2113
Materiały
|  | Kołki rozporowe plastykowe' | szt | 1.03 | 0.17 | 0.1751
|  | Materiały pomocnicze | % | 2.5 |  | 0.0044
|  | Koszty bezpośrednie |  |  |  | 0.3908
Koszty zakupu 0%
|  | Koszty pośrednie 64,9% R+S |  |  |  | 0.1371
|  | Zysk 10,4% R+S+Kp(R+S) |  |  |  | 0.0362
34 | KNNR 5 1105/01 | STWiOR - E.7 Drabinki kablowe i korytka, przykręcenie do gotowych otworów, szerokość 300 mm | m | 50 |  | 19.68 | 984
Robocizna
|  | Robotnicy (ATH 181) | r-g | 0.141 | 23.74 | 3.3473
Materiały
|  | Koryto kablowe KPL300H80/3 | m | 1 | 10.69 | 10.69
|  | Łącznik do korytka LP9PH100 | szt | 0.64 | 2.95 | 1.888
|  | Wysięgnik wzmocniony WW100 | szt | 0.5 | 1.35 | 0.675
|  | Materiały pomocnicze | % | 2.5 |  | 0.3313
|  | Koszty bezpośrednie |  |  |  | 16.9316
Koszty zakupu 0%
|  | Koszty pośrednie 64,9% R+S |  |  |  | 2.1724
|  | Zysk 10,4% R+S+Kp(R+S) |  |  |  | 0.574
35 | KNNR 5 1105/01 | STWiOR - E.7 Drabinki kablowe i korytka, przykręcenie do gotowych otworów, szerokość 200 mm | m | 50 |  | 19.68 | 984
Robocizna
|  | Robotnicy (ATH 181) | r-g | 0.141 | 23.74 | 3.3473
Materiały
|  | Koryto kablowe KPL200H80/3 | m | 1 | 10.69 | 10.69
|  | Łącznik do korytka LP9PH100 | szt | 0.64 | 2.95 | 1.888
|  | Wysięgnik wzmocniony WW100 | szt | 0.5 | 1.35 | 0.675
|  | Materiały pomocnicze | % | 2.5 |  | 0.3313
|  | Koszty bezpośrednie |  |  |  | 16.9316
Koszty zakupu 0%
|  | Koszty pośrednie 64,9% R+S |  |  |  | 2.1724
|  | Zysk 10,4% R+S+Kp(R+S) |  |  |  | 0.574
36 | KNNR 5 1105/01 | STWiOR - E.7 Drabinki kablowe i korytka, przykręcenie do gotowych otworów, szerokość 200 mm - Korytka dachowe | m | 20 |  | 25.83 | 516.6
Robocizna
|  | Robotnicy (ATH 181) | r-g | 0.141 | 23.74 | 3.3473
Materiały
|  | Koryto kablowe 300H100/3 - odpornie na UV | m | 1 | 16.69 | 16.69
|  | Łącznik do korytka LP9PH100 | szt | 0.64 | 2.95 | 1.888
|  | Wysięgnik wzmocniony WW100 | szt | 0.5 | 1.35 | 0.675
|  | Materiały pomocnicze | % | 2.5 |  | 0.4813
|  | Koszty bezpośrednie |  |  |  | 23.0816
Koszty zakupu 0%
|  | Koszty pośrednie 64,9% R+S |  |  |  | 2.1724
|  | Zysk 10,4% R+S+Kp(R+S) |  |  |  | 0.574
37 | KNNR 5 1101/02 | STWiOR - E.7 Konstrukcje wsporcze przykręcane o masie do 1 kg - 2 mocowania | szt. | 45 |  | 8.61 | 387.45
Robocizna
|  | Robotnicy (ATH 182) | r-g | 0.0977 | 23.74 | 2.3194
Materiały
|  | Konstrukcje wsporcze | szt | 1 | 4.28 | 4.28
|  | Materiały pomocnicze | % | 2.5 |  | 0.107
|  | Koszty bezpośrednie |  |  |  | 6.7064
Koszty zakupu 0%
|  | Koszty pośrednie 64,9% R+S |  |  |  | 1.5053
|  | Zysk 10,4% R+S+Kp(R+S) |  |  |  | 0.3978
38 | KNNR 5 0301/11 | STWiOR - E.8 Przygotowanie podłoża pod osprzęt instalacyjny, ślepe otwory pod mocowanie na zaprawie, w cegle | szt | 161 |  | 3.95 | 635.95
Robocizna
|  | Robotnicy (ATH 181) | r-g | 0.0914 | 23.74 | 2.1698
Materiały
|  | Materiały pomocnicze | % | 2.5
|  | Koszty bezpośrednie |  |  |  | 2.1698
Koszty zakupu 0%
|  | Koszty pośrednie 64,9% R+S |  |  |  | 1.4082
|  | Zysk 10,4% R+S+Kp(R+S) |  |  |  | 0.3721
39 | KNNR 5 0302/01 | STWiOR - E.8 Puszki instalacyjne podtynkowe, Fi 60, pojedyncze | szt | 166 |  | 5.43 | 901.38
Robocizna
|  | Robotnicy (ATH 181) | r-g | 0.084 | 23.74 | 1.9942
Materiały
|  | Puszka p/t | szt | 1 | 1.76 | 1.76
|  | Materiały pomocnicze | % | 2.5 |  | 0.044
|  | Koszty bezpośrednie |  |  |  | 3.7982
Koszty zakupu 0%
|  | Koszty pośrednie 64,9% R+S |  |  |  | 1.2942
|  | Zysk 10,4% R+S+Kp(R+S) |  |  |  | 0.342
40 | KNNR 5 0308/01 | STWiOR - E.8 Gniazda instalacyjne wtyczkowe, pt, 2-biegunowe 10A 2,5 mm2 końcowe | szt | 112 |  | 30.33 | 3396.96
Robocizna
|  | Robotnicy (ATH 181) | r-g | 0.179 | 23.74 | 4.2495
Materiały
|  | Mechanizm gniazda 2P+Z | szt | 1 | 6.93 | 6.93
|  | Ramka pojedyncz | szt | 0.20085 | 4.68 | 0.94
|  | Plakietka | szt | 1.18 | 4.28 | 5.0504
|  | Ramka podwójna | szt | 0.16913 | 7.13 | 1.2059
|  | Ramka poczwórna | szt | 0.23044 | 34.34 | 7.9134
|  | Materiały pomocnicze | % | 2.5 |  | 0.551
|  | Koszty bezpośrednie |  |  |  | 26.8402
Koszty zakupu 0%
|  | Koszty pośrednie 64,9% R+S |  |  |  | 2.7579
|  | Zysk 10,4% R+S+Kp(R+S) |  |  |  | 0.7288
41 | KNNR 5 0308/01 | STWiOR - E.8 Gniazda instalacyjne wtyczkowe, pt, 2-biegunowe 10A 2,5 mm2 końcowe DATA | szt | 20 |  | 32.53 | 650.6
Robocizna
|  | Robotnicy (ATH 181) | r-g | 0.179 | 23.74 | 4.2495
Materiały
|  | Gniazdo 2P+Z DATA | szt | 1 | 19.14 | 19.14
|  | Plakietka | szt | 1.18 | 4.28 | 5.0504
|  | Materiały pomocnicze | % | 2.5 |  | 0.6048
|  | Koszty bezpośrednie |  |  |  | 29.0447
Koszty zakupu 0%
|  | Koszty pośrednie 64,9% R+S |  |  |  | 2.7579
|  | Zysk 10,4% R+S+Kp(R+S) |  |  |  | 0.7288
42 | KNNR 5 0308/05 | STWiOR - E.8 Gniazda instalacyjne wtyczkowe, nt, 2-biegunowe 16A 2,5 mm2 bryzgoszczelne | szt | 21 |  | 32.52 | 682.92
Robocizna
|  | Robotnicy (ATH 181) | r-g | 0.263 | 23.74 | 6.2436
Materiały
|  | Gniazdo Sistena IP44 | szt | 1 | 20.64 | 20.64
|  | Materiały pomocnicze | % | 2.5 |  | 0.516
|  | Koszty bezpośrednie |  |  |  | 27.3996
Koszty zakupu 0%
|  | Koszty pośrednie 64,9% R+S |  |  |  | 4.0521
|  | Zysk 10,4% R+S+Kp(R+S) |  |  |  | 1.0708
43 | KNNR 5 0209/04 | STWiOR - E.7 Przewody kabelkowe układane w gotowych korytkach i na drabinkach, na uchwytach bezśrubowych, przekrój do 7,5 mm2, Przewód YDY 450/750V 3x2,5 mm2 | m | 1180 |  | 4.76 | 5616.8
Robocizna
|  | Robotnicy (ATH 181) | r-g | 0.0546 | 23.74 | 1.2962
Materiały
|  | Przewód YDY 450/750V 3x2,5 mm2 | m | 1.04 | 2.25 | 2.34
|  | Materiały pomocnicze | % | 2.5 |  | 0.0585
|  | Koszty bezpośrednie |  |  |  | 3.6947
Koszty zakupu 0%
|  | Koszty pośrednie 64,9% R+S |  |  |  | 0.8412
|  | Zysk 10,4% R+S+Kp(R+S) |  |  |  | 0.2223
44 | KNNR 5 1207/01 | STWiOR - E.7 Wykucie bruzd dla przewodów wtynkowych i rur o średnicy do 47 mm, bruzdy dla przewodów wtynkowych, w cegle | m | 900 |  | 3.45 | 3105
Robocizna
|  | Robotnicy (ATH 181) | r-g | 0.0798 | 23.74 | 1.8945
Materiały
|  | Materiały pomocnicze | % | 2.5
|  | Koszty bezpośrednie |  |  |  | 1.8945
Koszty zakupu 0%
|  | Koszty pośrednie 64,9% R+S |  |  |  | 1.2295
|  | Zysk 10,4% R+S+Kp(R+S) |  |  |  | 0.3249
45 | KNNR 5 0205/05 | STWiOR - E.7 Przewody kabelkowe układane p.t. w gotowych bruzdach, na betonie, przekrój do 12,5 mm2,Przewód YDY 450/750V 5x2,50 mm2 | m | 70 |  | 15.55 | 1088.5
Robocizna
|  | Robotnicy (ATH 181) | r-g | 0.0788 | 23.74 | 1.8707
Materiały
|  | Przewód YDY 450/750V 5x2,50 mm2 | m | 1.04 | 11.39 | 11.8456
|  | Materiały pomocnicze | % | 2.5 |  | 0.2961
|  | Koszty bezpośrednie |  |  |  | 14.0124
Koszty zakupu 0%
|  | Koszty pośrednie 64,9% R+S |  |  |  | 1.2141
|  | Zysk 10,4% R+S+Kp(R+S) |  |  |  | 0.3208
46 | KNNR 5 0205/04 | STWiOR - E.7 Przewody kabelkowe układane p.t. w gotowych bruzdach, na betonie, przekrój do 7,5 mm2 -Przewód YDY 450/750V 3x2,5 mm2 | m | 770 |  | 5.39 | 4150.3
Robocizna
|  | Robotnicy (ATH 181) | r-g | 0.0693 | 23.74 | 1.6452
Materiały
|  | Przewód YDY 450/750V 3x2,5 mm2 | m | 1.04 | 2.25 | 2.34
|  | Materiały pomocnicze | % | 2.5 |  | 0.0585
|  | Koszty bezpośrednie |  |  |  | 4.0437
Koszty zakupu 0%
|  | Koszty pośrednie 64,9% R+S |  |  |  | 1.0677
|  | Zysk 10,4% R+S+Kp(R+S) |  |  |  | 0.2821
47 | KNNR 5 0205/04 | STWiOR - E.7 Przewody kabelkowe układane p.t. w gotowych bruzdach, na betonie, przekrój do 7,5 mm2 (N)HXH FE180/E30 7x1,5 | m | 99 |  | 20.84 | 2063.16
Robocizna
|  | Robotnicy (ATH 181) | r-g | 0.0693 | 23.74 | 1.6452
Materiały
|  | Przewód (N)HXH FE180/E30 7x1,5 | m | 1.04 | 16.74 | 17.4096
|  | Materiały pomocnicze | % | 2.5 |  | 0.4352
|  | Koszty bezpośrednie |  |  |  | 19.49
Koszty zakupu 0%
|  | Koszty pośrednie 64,9% R+S |  |  |  | 1.0677
|  | Zysk 10,4% R+S+Kp(R+S) |  |  |  | 0.2821
48 | KNNR 5 1208/02 | STWiOR - E.7 Zaprawianie bruzd, bruzda szerokości do 50 mm | m | 750 |  | 2.27 | 1702.5
Robocizna
|  | Robotnicy (ATH 181) | r-g | 0.0525 | 23.74 | 1.2464
Materiały
|  | Materiały pomocnicze | % | 2.5
|  | Koszty bezpośrednie |  |  |  | 1.2464
Koszty zakupu 0%
|  | Koszty pośrednie 64,9% R+S |  |  |  | 0.8089
|  | Zysk 10,4% R+S+Kp(R+S) |  |  |  | 0.2138
49 | KNNR 5 0303/01 | STWiOR - E.8 Puszki z tworzywa sztucznego, puszka 75x75, 3x2,5 mm2 | szt | 75 |  | 20.49 | 1536.75
Robocizna
|  | Robotnicy (ATH 181) | r-g | 0.347 | 23.74 | 8.2378
Materiały
|  | Puszka łączeniowa | szt | 1 | 5.36 | 5.36
|  | Materiały pomocnicze | % | 2.5 |  | 0.134
|  | Koszty bezpośrednie |  |  |  | 13.7318
Koszty zakupu 0%
|  | Koszty pośrednie 64,9% R+S |  |  |  | 5.3463
|  | Zysk 10,4% R+S+Kp(R+S) |  |  |  | 1.4127
50 | KNNR 5 0715/01 | STWiOR - E.7 Układanie kabli w budynkach, budowlach lub estakadach z mocowaniem, kabel 0,5 kg/m- N2XH-J 5x16,0 | m | 70 |  | 111.11 | 7777.7
Robocizna
|  | Robotnicy (ATH 181) | r-g | 0.118 | 23.74 | 2.8013
Materiały
|  | Kabel N2XH-J 5x16,0 0,6/1kV 5x16 mm2 RE | m | 1.04 | 98.47 | 102.4088
|  | Wazelina techniczna niskotopliwa N (TN) | kg | 0.005 | 2.04 | 0.0102
|  | Opaski kablowe instalacyjne typu OKi | szt | 0.05 | 1.5 | 0.075
|  | Materiały pomocnicze | % | 2.5 |  | 2.5624
Sprzęt
|  | Środek transportowy (1) | m-g | 0.0067 | 16.5 | 0.1106
|  | Przyczepa dłużycowa do samochodu 10 t | m-g | 0.0044 | 8.8 | 0.0387
|  | Ciągnik kołowy 29-37 kW 40-50 KM (1) | m-g | 0.0044 | 35.57 | 0.1565
|  | Żuraw samochodowy 4 t (1) | m-g | 0.0044 | 50.11 | 0.2205
|  | Koszty bezpośrednie |  |  |  | 108.384
Koszty zakupu 0%
|  | Koszty pośrednie 64,9% R+S |  |  |  | 2.1596
|  | Zysk 10,4% R+S+Kp(R+S) |  |  |  | 0.5707
51 | KNNR 5 0404/04 | STWiOR - E.3 Tablice rozdzielcze i obudowy, tablica do 50 kg- przyłącze energetyczne | szt | 1 |  | 8540.4 | 8540.4
Robocizna
|  | Robotnicy (ATH 181) | r-g | 3.48 | 23.74 | 82.6152
Materiały
|  | Przyłącze energetyczne | szt | 1 | 8390 | 8390
|  | Koszty bezpośrednie |  |  |  | 8472.6152
Koszty zakupu 0%
|  | Koszty pośrednie 64,9% R+S |  |  |  | 53.6173
|  | Zysk 10,4% R+S+Kp(R+S) |  |  |  | 14.1682
52 | KNNR 5 0404/04 | STWiOR - E.3 Tablice rozdzielcze i obudowy, tablica do 50 kg-ROZDZIELNIA RG | szt | 1 |  | 27525.4 | 27525.4
Robocizna
|  | Robotnicy (ATH 181) | r-g | 3.48 | 23.74 | 82.6152
Materiały
|  | Rozdzelnia główna RG' | szt | 1 | 27375 | 27375
|  | Koszty bezpośrednie |  |  |  | 27457.6152
Koszty zakupu 0%
|  | Koszty pośrednie 64,9% R+S |  |  |  | 53.6173
|  | Zysk 10,4% R+S+Kp(R+S) |  |  |  | 14.1682
53 | KNNR 5 0404/04 | STWiOR - E.3 Tablice rozdzielcze i obudowy, tablica do 50 kg-UPS 5kVA | szt | 1 |  | 5555.4 | 5555.4
Robocizna
|  | Robotnicy (ATH 181) | r-g | 3.48 | 23.74 | 82.6152
Materiały
|  | UPS 5kVA+wyposażenie | szt | 1 | 5405 | 5405
|  | Koszty bezpośrednie |  |  |  | 5487.6152
Koszty zakupu 0%
|  | Koszty pośrednie 64,9% R+S |  |  |  | 53.6173
|  | Zysk 10,4% R+S+Kp(R+S) |  |  |  | 14.1682
54 | KNNR 5 0404/04 | STWiOR - E.3 Tablice rozdzielcze i obudowy, tablica do 50 kg- BATERIA KOMPENSACYJNA | szt | 1 |  | 15150.4 | 15150.4
Robocizna
|  | Robotnicy (ATH 181) | r-g | 3.48 | 23.74 | 82.6152
Materiały
|  | BATERIA KOMPENSACYJNA | szt | 1 | 15000 | 15000
|  | Koszty bezpośrednie |  |  |  | 15082.6152
Koszty zakupu 0%
|  | Koszty pośrednie 64,9% R+S |  |  |  | 53.6173
|  | Zysk 10,4% R+S+Kp(R+S) |  |  |  | 14.1682
55 | KNNR 5 0404/04 | STWiOR - E.3 Tablice rozdzielcze i obudowy, tablica do 50 kg-łącznik UPS | szt | 1 |  | 2750.4 | 2750.4
Robocizna
|  | Robotnicy (ATH 181) | r-g | 3.48 | 23.74 | 82.6152
Materiały
|  | Łącznik UPS | szt | 1 | 2600 | 2600
|  | Koszty bezpośrednie |  |  |  | 2682.6152
Koszty zakupu 0%
|  | Koszty pośrednie 64,9% R+S |  |  |  | 53.6173
|  | Zysk 10,4% R+S+Kp(R+S) |  |  |  | 14.1682
56 | KNNR 5 0701/02 | STWiOR - E.2 Kopanie rowów dla kabli w sposób ręczny w gruncie kat. III | m3 | 84 |  | 96.81 | 8132.04
Robocizna
|  | Robotnicy (ATH 182) | r-g | 2.24 | 23.74 | 53.1776
|  | Koszty bezpośrednie |  |  |  | 53.1776
|  | Koszty pośrednie 64,9% R+S |  |  |  | 34.5123
|  | Zysk 10,4% R+S+Kp(R+S) |  |  |  | 9.1197
57 | KNNR 5 0706/01 | STWiOR - E.2 Nasypanie warstwy piasku na dnie rowu kablowego o szerokości do 0.4 m | m | 350 |  | 1.79 | 626.5
Robocizna
|  | Robotnicy (ATH 182) | r-g | 0.0126 | 23.74 | 0.2991
Materiały
|  | Piasek | m3 | 0.056 | 10.26 | 0.5746
|  | Materiały pomocnicze | % | 2.5 |  | 0.0144
Sprzęt
|  | Samochód samowyładowczy | m-g | 0.008 | 45 | 0.36
|  | Koszty bezpośrednie |  |  |  | 1.2481
Koszty zakupu 0%
|  | Koszty pośrednie 64,9% R+S |  |  |  | 0.4277
|  | Zysk 10,4% R+S+Kp(R+S) |  |  |  | 0.113
58 | KNNR 5 0404/02 | STWiOR - E.3 Tablice rozdzielcze i obudowy, tablica do 30 kg | szt | 8 |  | 9829.22 | 78633.76
Robocizna
|  | Robotnicy (ATH 181) | r-g | 2.99 | 23.74 | 70.9826
Materiały
|  | Tablice rozdzielcze' | szt | 1 | 9700 | 9700
|  | Koszty bezpośrednie |  |  |  | 9770.9826
Koszty zakupu 0%
|  | Koszty pośrednie 64,9% R+S |  |  |  | 46.0677
|  | Zysk 10,4% R+S+Kp(R+S) |  |  |  | 12.1732
59 | KNNR 5 0404/02 | STWiOR - E.3 Tablice rozdzielcze i obudowy, tablica do 20 kg | szt | 3 |  | 5829.22 | 17487.66
Robocizna
|  | Robotnicy (ATH 181) | r-g | 2.99 | 23.74 | 70.9826
Materiały
|  | Tablice rozdzielcze | szt | 1 | 5700 | 5700
|  | Koszty bezpośrednie |  |  |  | 5770.9826
Koszty zakupu 0%
|  | Koszty pośrednie 64,9% R+S |  |  |  | 46.0677
|  | Zysk 10,4% R+S+Kp(R+S) |  |  |  | 12.1732
60 | KNNR 5 0306/01 | STWiOR - E.4 Łączniki natynkowo-wtynkowe w puszce szczękowej -MONTAŻ PRZYCISKOW PPOŻ | szt. | 4 |  | 136.35 | 545.4
Robocizna
|  | Robotnicy (ATH 182) | r-g | 0.0525 | 23.74 | 1.2464
Materiały
|  | PRZYCISKI PPOŻ | szt | 1.02 | 128.25 | 130.815
|  | Materiały pomocnicze | % | 2.5 |  | 3.2704
|  | Koszty bezpośrednie |  |  |  | 135.3318
Koszty zakupu 0%
|  | Koszty pośrednie 64,9% R+S |  |  |  | 0.8089
|  | Zysk 10,4% R+S+Kp(R+S) |  |  |  | 0.2138
61 | KNR 4-03 1201/03 | Sprawdzenie punktu odbioru energii pomiar awaryjnego wyłaczenia zasilania | pkt. | 4 |  | 1.14 | 4.56
Robocizna
|  | Robocizna (ATH 204) | r-g | 0.0263 | 23.74 | 0.6244
|  | Koszty bezpośrednie |  |  |  | 0.6244
|  | Koszty pośrednie 64,9% R+S |  |  |  | 0.4052
|  | Zysk 10,4% R+S+Kp(R+S) |  |  |  | 0.1071
62 | KNP 18 D13 1301/02 | STWiOR - E.4 Pomiary rozdzielnic prądu zmiennego lub stałego niskiego napięcia do 10 pól | szt | 12 |  | 440.83 | 5289.96
Robocizna
|  | Robocizna (ATH 204) | r-g | 10.2 | 23.74 | 242.148
|  | Koszty bezpośrednie |  |  |  | 242.148
|  | Koszty pośrednie 64,9% R+S |  |  |  | 157.1541
|  | Zysk 10,4% R+S+Kp(R+S) |  |  |  | 41.5274
63 | KNP 18 D13 1327/02 | STWiOR - E.4 Pomiar linii kablowej 5-żyłowej | odc | 20 |  | 90.76 | 1815.2
Robocizna
|  | Robocizna (ATH 204) | r-g | 2.1 | 23.74 | 49.854
|  | Koszty bezpośrednie |  |  |  | 49.854
|  | Koszty pośrednie 64,9% R+S |  |  |  | 32.3552
|  | Zysk 10,4% R+S+Kp(R+S) |  |  |  | 8.5498
64 | KNP 18 D13 1327/02 | STWiOR - E.4 Pomiar rezystancji izolacji 1f | odc | 240 |  | 90.76 | 21782.4
Robocizna
|  | Robocizna (ATH 204) | r-g | 2.1 | 23.74 | 49.854
|  | Koszty bezpośrednie |  |  |  | 49.854
|  | Koszty pośrednie 64,9% R+S |  |  |  | 32.3552
|  | Zysk 10,4% R+S+Kp(R+S) |  |  |  | 8.5498
65 | KNR 4-03 1202/01 | Sprawdzenie i pomiar kompletnego 1-fazowego obwodu elektrycznego niskiego napięcia | pomiar. | 240 |  | 56.18 | 13483.2
Robocizna
|  | Robocizna (ATH 204) | r-g | 1.3 | 23.74 | 30.862
|  | Koszty bezpośrednie |  |  |  | 30.862
|  | Koszty pośrednie 64,9% R+S |  |  |  | 20.0294
|  | Zysk 10,4% R+S+Kp(R+S) |  |  |  | 5.2927
66 | KNR 4-03 1202/02 | Sprawdzenie i pomiar kompletnego 2,3-fazowego obwodu elektrycznego niskiego napięcia | pomiar. | 36 |  | 76.06 | 2738.16
Robocizna
|  | Robocizna (ATH 204) | r-g | 1.76 | 23.74 | 41.7824
|  | Koszty bezpośrednie |  |  |  | 41.7824
|  | Koszty pośrednie 64,9% R+S |  |  |  | 27.1168
|  | Zysk 10,4% R+S+Kp(R+S) |  |  |  | 7.1655
|  | Montaż instalacji odgromowej i połączeń wyrównawczych |  |  |  |  | 14701.34
67 | KNNR 5 0601/02 | STWiOR - E.15 Przewody instalacji odgromowej, przewody nienaprężane poziome mocowane na wspornikach klejonych, z pręta | m | 170 |  | 19.17 | 3258.9
Robocizna
|  | Robotnicy (ATH 181) | r-g | 0.244 | 23.74 | 5.7926
Materiały
|  | Pręty stalowe ocynkowane | m | 1.04 | 4.72 | 4.9088
|  | Wsporniki dachowe | szt | 1.01 | 3.14 | 3.1714
|  | Złącza rynnowe | szt | 0.03 | 3.25 | 0.0975
|  | Materiały pomocnicze | % | 2.5 |  | 0.2044
Sprzęt
|  | Spawarka elektryczna prostownikowa 250 A | m-g | 0.034 | 3.89 | 0.1323
|  | Koszty bezpośrednie |  |  |  | 14.307
Koszty zakupu 0%
|  | Koszty pośrednie 64,9% R+S |  |  |  | 3.8453
|  | Zysk 10,4% R+S+Kp(R+S) |  |  |  | 1.0161
68 | KNNR 5 0601/06 | STWiOR - E.15 Przewody instalacji odgromowej, przewody naprężane pionowe - Pręty stalowe ocynkowane | m | 110 |  | 25.97 | 2856.7
Robocizna
|  | Robotnicy (ATH 181) | r-g | 0.418 | 23.74 | 9.9233
Materiały
|  | Pręty stalowe ocynkowane | m | 1.04 | 4.72 | 4.9088
|  | Wsporniki naciągowe | szt | 0.0808 | 11.12 | 0.8985
|  | Wsporniki przelotowe | szt | 0.0909 | 11.9 | 1.0817
|  | Złączki przelotowe kabłąkowe naprężające K-426 | szt | 0.1212 | 5.95 | 0.7211
|  | Złącza rynnowe | szt | 0.03 | 3.25 | 0.0975
|  | Materiały pomocnicze | % | 2.5 |  | 0.1927
|  | Koszty bezpośrednie |  |  |  | 17.8236
Koszty zakupu 0%
|  | Koszty pośrednie 64,9% R+S |  |  |  | 6.4402
|  | Zysk 10,4% R+S+Kp(R+S) |  |  |  | 1.7018
69 | KNNR 5 0605/08 | STWiOR - E.15 Mechaniczne pogrążanie uzimów pionowych prętowych, grunt kategorii III - Pręty stalowe ocynkowane | m | 50 |  | 26.96 | 1348
Robocizna
|  | Robotnicy (ATH 181) | r-g | 0.447 | 23.74 | 10.6118
Materiały
|  | Pręty stalowe ocynkowane | m | 1.04 | 4.72 | 4.9088
|  | Złącze kontrolne | szt | 0.02 | 3.93 | 0.0786
|  | Osłony przewodów | szt | 0.02 | 1.06 | 0.0212
|  | Materiały pomocnicze | % | 2.5 |  | 0.1252
Sprzęt
|  | Wibromłot elektryczny 3,0 kW (4KM) | m-g | 0.205 | 6.71 | 1.3756
|  | Koszty bezpośrednie |  |  |  | 17.1212
Koszty zakupu 0%
|  | Koszty pośrednie 64,9% R+S |  |  |  | 7.7799
|  | Zysk 10,4% R+S+Kp(R+S) |  |  |  | 2.0558
70 | KNNR 5 0611/01 | STWiOR - E.15 Łączenie przewodów instalacji odgromowej lub przewodów wyrównawczych, w wykopie, bednarka 120 mm2 | szt | 12 |  | 11.6 | 139.2
Robocizna
|  | Robotnicy (ATH 181) | r-g | 0.248 | 23.74 | 5.8875
Materiały
|  | Materiały pomocnicze | % | 2.5
Sprzęt
|  | Spawarka | m-g | 0.124 | 3.89 | 0.4824
|  | Koszty bezpośrednie |  |  |  | 6.3699
Koszty zakupu 0%
|  | Koszty pośrednie 64,9% R+S |  |  |  | 4.1341
|  | Zysk 10,4% R+S+Kp(R+S) |  |  |  | 1.0924
71 | KNNR 5 0612/05 | STWiOR - E.15 Złąćza rynnowe, naprężające i kontrolne w instalacji odgromowej lub przewodach wyrównawczych, złącze kontrolne, połączenie pręt-pręt | szt | 12 |  | 24.15 | 289.8
Robocizna
|  | Robotnicy (ATH 181) | r-g | 0.323 | 23.74 | 7.668
Materiały
|  | Złącze kontrolne instalacji odgromowej K-422 | szt | 1 | 9.94 | 9.94
|  | Materiały pomocnicze | % | 2.5 |  | 0.2485
|  | Koszty bezpośrednie |  |  |  | 17.8565
Koszty zakupu 0%
|  | Koszty pośrednie 64,9% R+S |  |  |  | 4.9765
|  | Zysk 10,4% R+S+Kp(R+S) |  |  |  | 1.315
72 | KNNR 5 0602/04 | STWiOR - E.11 Przewody uziemiające i wyrównawcze w budynkach, przewód ułożony na uchwytach - Bednarka ocynkowana | m | 120 |  | 12.74 | 1528.8
Robocizna
|  | Robotnicy (ATH 181) | r-g | 0.105 | 23.74 | 2.4927
Materiały
|  | Bednarka ocynkowana | m | 1.04 | 5.46 | 5.6784
|  | Złącze kontrolne | szt | 0.02 | 3.93 | 0.0786
|  | Śruby stalowe zgrubne z nakrętkami i podkładkami | kg | 0.006 | 55.06 | 0.3304
|  | Uchwyty | szt | 1 | 1.71 | 1.71
|  | Materiały pomocnicze | % | 2.5 |  | 0.1949
Sprzęt
|  | Spawarka elektryczna prostownikowa 250 A | m-g | 0.0294 | 3.89 | 0.1144
|  | Koszty bezpośrednie |  |  |  | 10.5994
Koszty zakupu 0%
|  | Koszty pośrednie 64,9% R+S |  |  |  | 1.692
|  | Zysk 10,4% R+S+Kp(R+S) |  |  |  | 0.4471
73 | KNNR 5 0611/08 | STWiOR - E.11 Łączenie przewodów instalacji odgromowej lub przewodów wyrównawczych, na ścianie, pręt Fi 18 mm | szt | 15 |  | 14.22 | 213.3
Robocizna
|  | Robotnicy (ATH 181) | r-g | 0.304 | 23.74 | 7.217
Materiały
|  | Materiały pomocnicze | % | 2.5
Sprzęt
|  | Spawarka | m-g | 0.152 | 3.89 | 0.5913
|  | Koszty bezpośrednie |  |  |  | 7.8083
Koszty zakupu 0%
|  | Koszty pośrednie 64,9% R+S |  |  |  | 5.0676
|  | Zysk 10,4% R+S+Kp(R+S) |  |  |  | 1.3391
74 | KNNR 5 0613/02 | STWiOR - E.11 Montaż uchwytu uziemiającego, skręcanego, na rurze Fi do 100 mm | szt | 17 |  | 79.51 | 1351.67
Robocizna
|  | Robotnicy (ATH 181) | r-g | 1.54 | 23.74 | 36.5596
Materiały
|  | Bednarka ocynkowana | m | 0.5 | 5.46 | 2.73
|  | Śruby stalowe zgrubne z nakrętkami i podkładkami | kg | 0.18 | 55.06 | 9.9108
|  | Materiały pomocnicze | % | 2.5 |  | 0.316
|  | Koszty bezpośrednie |  |  |  | 49.5164
Koszty zakupu 0%
|  | Koszty pośrednie 64,9% R+S |  |  |  | 23.7272
|  | Zysk 10,4% R+S+Kp(R+S) |  |  |  | 6.2698
75 | KNNR 5 0602/04 | STWiOR - E.11 Przewody uziemiające i wyrównawcze w budynkach, przewód ułożony luzem Przewód LgY 450/750V 1x16,0 mm2 | m | 220 |  | 7.47 | 1643.4
Robocizna
|  | Robotnicy (ATH 181) | r-g | 0.105 | 23.74 | 2.4927
Materiały
|  | Przewód LgY 450/750V 1x16,0 mm2 | m | 1.04 | 2.16 | 2.2464
|  | Złącze kontrolne | szt | 0.02 | 3.93 | 0.0786
|  | Śruby stalowe zgrubne z nakrętkami i podkładkami | kg | 0.006 | 55.06 | 0.3304
|  | Materiały pomocnicze | % | 2.5 |  | 0.0664
Sprzęt
|  | Spawarka elektryczna prostownikowa 250 A | m-g | 0.0294 | 3.89 | 0.1144
|  | Koszty bezpośrednie |  |  |  | 5.3289
Koszty zakupu 0%
|  | Koszty pośrednie 64,9% R+S |  |  |  | 1.692
|  | Zysk 10,4% R+S+Kp(R+S) |  |  |  | 0.4471
76 | KNNR 5 1304/03 | STWiOR - E.15 Badania i pomiary instalacji uziemiającej, piorunochronnej i skutecznowści zerowania, instalacja odgromowa, pomiar pierwszy | szt | 12 |  | 54.46 | 653.52
Robocizna
|  | Robotnicy (ATH 181) | r-g | 1.26 | 23.74 | 29.9124
Materiały
|  | Materiały pomocnicze | % | 2.5
|  | Koszty bezpośrednie |  |  |  | 29.9124
Koszty zakupu 0%
|  | Koszty pośrednie 64,9% R+S |  |  |  | 19.4131
|  | Zysk 10,4% R+S+Kp(R+S) |  |  |  | 5.1299
77 | KNNR 5 0613/02 | STWiOR - E.11 Montaż IGLICY ODGROMOWEJ 2,5M | szt | 5 |  | 206.89 | 1034.45
Robocizna
|  | Robotnicy (ATH 181) | r-g | 1.54 | 23.74 | 36.5596
Materiały
|  | IGLICA 2,5M | m | 0.5 | 254 | 127
|  | Śruby stalowe zgrubne z nakrętkami i podkładkami | kg | 0.18 | 55.06 | 9.9108
|  | Materiały pomocnicze | % | 2.5 |  | 3.4228
|  | Koszty bezpośrednie |  |  |  | 176.8932
Koszty zakupu 0%
|  | Koszty pośrednie 64,9% R+S |  |  |  | 23.7272
|  | Zysk 10,4% R+S+Kp(R+S) |  |  |  | 6.2698
78 | KNNR 5 0613/02 | STWiOR - E.11 Montaż IGLICY ODGROMOWEJ 6,0M | szt | 5 |  | 76.72 | 383.6
Robocizna
|  | Robotnicy (ATH 181) | r-g | 1.54 | 23.74 | 36.5596
Materiały
|  | Śruby stalowe zgrubne z nakrętkami i podkładkami | kg | 0.18 | 55.06 | 9.9108
|  | Materiały pomocnicze | % | 2.5 |  | 0.2478
|  | Koszty bezpośrednie |  |  |  | 46.7182
Koszty zakupu 0%
|  | Koszty pośrednie 64,9% R+S |  |  |  | 23.7272
|  | Zysk 10,4% R+S+Kp(R+S) |  |  |  | 6.2698
|  | Montaż instalacji telewizji przemysłowej |  |  |  |  | 67976.48
79 | AL 1 0501/02 | STWiOR - E.13 Montaż elementów systemu telewizji użytkowej, kamera TVU Wewnętrzna | szt | 3 |  | 2041.77 | 6125.31
Robocizna
|  | Robocizna (ATH 180) | r-g | 9.25 | 23.74 | 219.595
Materiały
|  | 4MP (2688 x 1520), Color : 0.15Lux (30IRE), B/W : 0Lux (IR LED on), 2.8 ~ 12mm (4.3x) motorized varifocal lens, Max. 20fps@4M, Max. 30fps@under 2M (H.265/H.264), H.265, H.264, MJPEG codec supported, Multiple streaming, Motion detection, Tampering, Defocus detection, WDR (120dB), micro SD (128GB) memory slot, PoE / 12V DC, IR viewable length 20m, Hallway view, WiseStream support, LDC support (Lens Distortion Correction), Uni-directional audio | szt | 1 | 1642 | 1642
|  | Koszty bezpośrednie |  |  |  | 1861.595
Koszty zakupu 0%
|  | Koszty pośrednie 64,9% R+S |  |  |  | 142.5172
|  | Zysk 10,4% R+S+Kp(R+S) |  |  |  | 37.6597
80 | AL 1 0501/02 | STWiOR - E.13 Montaż elementów systemu telewizji użytkowej, kamera TVU zewnętrzna | szt | 6 |  | 3553.77 | 21322.62
Robocizna
|  | Robocizna (ATH 180) | r-g | 9.25 | 23.74 | 219.595
Materiały
|  | MicroDome Duo, dwu-obiektywowa kamera, 4 Megapixel , WDR, zdalna ostrość i D/N H.264/MJPEG, SNAPstream, 2 x 1920x1080, 2 x 2.8mm MP obiektyw, 2 x 3 osiowy obrót, adapter powierzchniowy, Wew./Zew., IP66, IK-10, PoE | szt | 1 | 3154 | 3154
|  | Koszty bezpośrednie |  |  |  | 3373.595
Koszty zakupu 0%
|  | Koszty pośrednie 64,9% R+S |  |  |  | 142.5172
|  | Zysk 10,4% R+S+Kp(R+S) |  |  |  | 37.6597
81 | AL 1 0501/03 | STWiOR - E.13 Montaż elementów systemu telewizji użytkowej, Jednostka operatora | szt | 1 |  | 8459.41 | 8459.41
Robocizna
|  | Robocizna (ATH 180) | r-g | 1.93 | 23.74 | 45.8182
Materiały
|  | Jednostka operatora , i7 , SSD' | szt | 1 | 8376 | 8376
|  | Koszty bezpośrednie |  |  |  | 8421.8182
Koszty zakupu 0%
|  | Koszty pośrednie 64,9% R+S |  |  |  | 29.736
|  | Zysk 10,4% R+S+Kp(R+S) |  |  |  | 7.8576
82 | AL 1 0501/03 | STWiOR - E.13 Montaż elementów systemu telewizji użytkowej, monitor TVU 42 | szt | 1 |  | 3851.55 | 3851.55
Robocizna
|  | Robocizna (ATH 180) | r-g | 1.93 | 23.74 | 45.8182
Materiały
|  | Monitor LCD/TFT 42" z szybą ochronną, 2 HDMI, LED backlight | szt | 1 | 3768.14 | 3768.14
|  | Koszty bezpośrednie |  |  |  | 3813.9582
Koszty zakupu 0%
|  | Koszty pośrednie 64,9% R+S |  |  |  | 29.736
|  | Zysk 10,4% R+S+Kp(R+S) |  |  |  | 7.8576
83 | AL 1 0506/01 | STWiOR - E.13 Uruchomienie systemu TVU, linia transmisji wizji | szt | 9 |  | 1374.35 | 12369.15
Robocizna
|  | Robocizna (ATH 180) | r-g | 31.8 | 23.74 | 754.932
|  | Koszty bezpośrednie |  |  |  | 754.932
|  | Koszty pośrednie 64,9% R+S |  |  |  | 489.9509
|  | Zysk 10,4% R+S+Kp(R+S) |  |  |  | 129.4678
84 | KNNR 5 0205/01 | STWiOR - E.13 Przewody kabelkowe układane p.t. w gotowych bruzdach, na podłożu innym niż betonowe, przekrój do 7,5 mm2 - F/FTP 4x2x0,5 kat 6A | m | 990 |  | 4.16 | 4118.4
Robocizna
|  | Robotnicy (ATH 181) | r-g | 0.0546 | 23.74 | 1.2962
Materiały
|  | Przewód F/FTP 4x2x0,5 kat 6a | m | 1.04 | 1.69 | 1.7576
|  | Materiały pomocnicze | % | 2.5 |  | 0.0439
|  | Koszty bezpośrednie |  |  |  | 3.0977
Koszty zakupu 0%
|  | Koszty pośrednie 64,9% R+S |  |  |  | 0.8412
|  | Zysk 10,4% R+S+Kp(R+S) |  |  |  | 0.2223
85 | AL 1 0503/04 | STWiOR - E.13 Montaż elementów systemu telewizji użytkowej, urządzenie do cyfrowego zapisu obrazu Serwer | szt | 1 |  | 11730.04 | 11730.04
Robocizna
|  | Robocizna (ATH 180) | r-g | 2.87 | 23.74 | 68.1338
Materiały
|  | Serwer w obudowie 4U/19",Xenon, SSD 64GB,HS, 24 porty RAID, zasilacz redundantny, BEZ szyny do montażu , bez dysków. | szt | 1 | 11606 | 11606
|  | Koszty bezpośrednie |  |  |  | 11674.1338
Koszty zakupu 0%
|  | Koszty pośrednie 64,9% R+S |  |  |  | 44.2188
|  | Zysk 10,4% R+S+Kp(R+S) |  |  |  | 11.6847
|  | Montaż instalacji okablowania strukturlanego |  |  |  |  | 31351.06
86 | KNR 5-01 0816/01 | STWiOR - E.14 Montaż przełącznic naściennych w istniejących wnękach, typu PTŁGs 40-montaż szafy 19" | szt | 1 |  | 1739.56 | 1739.56
Robocizna
|  | Monter telekomunikacyjnych linii kablowych II (ATH 31) | r-g | 1.31 | 23.74 | 31.0994
Materiały
|  | Kołki rozporowe plastykowe | szt | 4 | 0.13 | 0.52
|  | Szafa MMC Server, 21U, 800x600 mm, nośność 1000 kg, dwuskrzydłowe perforowane drzwi z przodu i z tyłu, perforacja 80% | szt | 1 | 1666.75 | 1666.75
Sprzęt
|  | Samochód dostawczy do 0.9 t (1) | m-g | 0.22 | 39.14 | 8.6108
|  | Koszty bezpośrednie |  |  |  | 1706.9802
Koszty zakupu 0%
|  | Koszty pośrednie 64,9% R+S |  |  |  | 25.7719
|  | Zysk 10,4% R+S+Kp(R+S) |  |  |  | 6.8101
87 | TPSA 39 0701/06 | STWiOR - E.14 Montaż przełącznic światłowodowych, przełącznica stojakowa szeroka, dodatek za każdy następny jeden łącznik centrujący i jeden patchcord - montaż wyposażenia szafy PASYWNE | szt | 1 |  | 3244.74 | 3244.74
Robocizna
|  | Monterzy (ATH 173) | r-g | 0.55 | 23.74 | 13.057
Materiały
|  | Panel wentylacyjny 4-wentylatorowy z termostatem | szt | 1 | 342 | 342
|  | Listwa zasilająca | szt | 1 | 95.76 | 95.76
|  | Półka stała | szt | 1 | 68.4 | 68.4
|  | Panel MMC 24xRJ45 BC 1U, bez modułów | szt | 2 | 263.34 | 526.68
|  | Panel 19'' 1U z gniazdami 24xLC dx, 48 pigtailiSM | szt | 1 | 770.36 | 770.36
|  | Panel porządkujący | szt | 3 | 146.21 | 438.63
|  | Moduł MMC RJ45 BC kat.6A STP TL | szt | 20 | 17.49 | 349.8
|  | Patchcord 2,0m | szt | 20 | 13.5 | 270
|  | Pigtail 2,0m | szt | 88 | 3.8 | 334.4
Sprzęt
|  | Samochód dostawczy do 0.9 t (1) | m-g | 0.35 | 39.14 | 13.699
|  | Koszty bezpośrednie |  |  |  | 3222.786
Koszty zakupu 0%
|  | Koszty pośrednie 64,9% R+S |  |  |  | 17.3647
|  | Zysk 10,4% R+S+Kp(R+S) |  |  |  | 4.5885
88 | TPSA 39 0701/06 | STWiOR - E.14 Montaż przełącznic światłowodowych, przełącznica stojakowa szeroka, dodatek za każdy następny jeden łącznik centrujący i jeden patchcord - montaż wyposażenia szafy AKTYWNE | szt | 1 |  | 5386.14 | 5386.14
Robocizna
|  | Monterzy (ATH 173) | r-g | 0.55 | 23.74 | 13.057
Materiały
|  | Przełącznik 48 portowy wg projektu | szt | 1 | 2837.43 | 2837.43
|  | Kontroler AP | szt | 1 | 2500 | 2500
Sprzęt
|  | Samochód dostawczy do 0.9 t (1) | m-g | 0.35 | 39.14 | 13.699
|  | Koszty bezpośrednie |  |  |  | 5364.186
Koszty zakupu 0%
|  | Koszty pośrednie 64,9% R+S |  |  |  | 17.3647
|  | Zysk 10,4% R+S+Kp(R+S) |  |  |  | 4.5885
89 | AL 1 0404/15 | STWiOR - E.12 Montaż dodatkowych urządzeń i elementów moduł Acces Point | szt | 4 |  | 3387.17 | 13548.68
Robocizna
|  | Robocizna (ATH 180) | r-g | 2.04 | 23.74 | 48.4296
Materiały
|  | Moduł Access Point | szt | 1 | 3299 | 3299
|  | Koszty bezpośrednie |  |  |  | 3347.4296
Koszty zakupu 0%
|  | Koszty pośrednie 64,9% R+S |  |  |  | 31.4308
|  | Zysk 10,4% R+S+Kp(R+S) |  |  |  | 8.3055
90 | KNNR 5 1201/01 | STWiOR - E.14 Osadzenie w podłożu kołków plastikowych rozporowych | szt. | 170 |  | 0.56 | 95.2
Robocizna
|  | Robotnicy (ATH 182) | r-g | 0.0089 | 23.74 | 0.2113
Materiały
|  | Kołki rozporowe plastykowe' | szt | 1.03 | 0.17 | 0.1751
|  | Materiały pomocnicze | % | 2.5 |  | 0.0044
|  | Koszty bezpośrednie |  |  |  | 0.3908
Koszty zakupu 0%
|  | Koszty pośrednie 64,9% R+S |  |  |  | 0.1371
|  | Zysk 10,4% R+S+Kp(R+S) |  |  |  | 0.0362
91 | KNNR 5 1105/01 | STWiOR - E.14 Drabinki kablowe i korytka, przykręcenie do gotowych otworów, szerokość 300 mm | m | 50 |  | 19.68 | 984
Robocizna
|  | Robotnicy (ATH 181) | r-g | 0.141 | 23.74 | 3.3473
Materiały
|  | Koryto kablowe KPL300H80/3 | m | 1 | 10.69 | 10.69
|  | Łącznik do korytka LP9PH100 | szt | 0.64 | 2.95 | 1.888
|  | Wysięgnik wzmocniony WW100 | szt | 0.5 | 1.35 | 0.675
|  | Materiały pomocnicze | % | 2.5 |  | 0.3313
|  | Koszty bezpośrednie |  |  |  | 16.9316
Koszty zakupu 0%
|  | Koszty pośrednie 64,9% R+S |  |  |  | 2.1724
|  | Zysk 10,4% R+S+Kp(R+S) |  |  |  | 0.574
92 | KNNR 5 1101/02 | STWiOR - E.14 Konstrukcje wsporcze przykręcane o masie do 1 kg - 2 mocowania | szt. | 50 |  | 8.61 | 430.5
Robocizna
|  | Robotnicy (ATH 182) | r-g | 0.0977 | 23.74 | 2.3194
Materiały
|  | Konstrukcje wsporcze | szt | 1 | 4.28 | 4.28
|  | Materiały pomocnicze | % | 2.5 |  | 0.107
|  | Koszty bezpośrednie |  |  |  | 6.7064
Koszty zakupu 0%
|  | Koszty pośrednie 64,9% R+S |  |  |  | 1.5053
|  | Zysk 10,4% R+S+Kp(R+S) |  |  |  | 0.3978
93 | KNR 5-08 0226/04 | STWiOR - E.14 Montaż listew ściennych z PVC na ścianach i sufitach, mocowanie do kołków rozporowych na beton | m | 63 |  | 47.42 | 2987.46
Robocizna
|  | Elektromonter grupa II (ATH 126) | r-g | 0.478 | 23.74 | 11.3477
Materiały
|  | Kołki rozporowe z wkrętem | szt | 2 | 0.13 | 0.26
|  | Listwa 75x20 | mb | 1.1 | 17.65 | 19.415
|  | Materiały pomocnicze | % | 2.5 |  | 0.4919
Sprzęt
|  | Wiertnica wieloczynnościowa elektryczna | m-g | 0.078 | 46.42 | 3.6208
|  | Koszty bezpośrednie |  |  |  | 35.1354
Koszty zakupu 0%
|  | Koszty pośrednie 64,9% R+S |  |  |  | 9.7146
|  | Zysk 10,4% R+S+Kp(R+S) |  |  |  | 2.5671
94 | KNNR 5 0205/05 | STWiOR - E.14 Przewody kabelkowe układane p.t. w gotowych bruzdach, na betonie, przekrój do 12,5 mm2 Kabel światłowodowy uniwersalny 24 włóknowy jednomodowy | m | 30 |  | 9.14 | 274.2
Robocizna
|  | Robotnicy (ATH 181) | r-g | 0.0788 | 23.74 | 1.8707
Materiały
|  | Kabel światłowodowy uniwersalny 24 włóknowy 1 modowy | m | 1.04 | 5.38 | 5.5952
|  | Materiały pomocnicze | % | 2.5 |  | 0.1399
|  | Koszty bezpośrednie |  |  |  | 7.6058
Koszty zakupu 0%
|  | Koszty pośrednie 64,9% R+S |  |  |  | 1.2141
|  | Zysk 10,4% R+S+Kp(R+S) |  |  |  | 0.3208
95 | KNR 5-01 0819/01 | STWiOR - E.14 Krosowanie obwodów na przełącznicy lub w szafce kablowej | obwód | 20 |  | 16.17 | 323.4
Robocizna
|  | Monter telekomunikacyjnych linii kablowych III (ATH 32) | r-g | 0.262 | 23.74 | 6.2199
Materiały
|  | Patchcord UTP - kat.5e, 2m IB 6402 | szt | 1 | 1.76 | 1.76
|  | Patchcord UTP - kat.5e, 3m | szt | 1 | 2.3 | 2.3
Sprzęt
|  | Samochód dostawczy do 0.9 t (1) | m-g | 0.011 | 39.14 | 0.4305
|  | Koszty bezpośrednie |  |  |  | 10.7104
Koszty zakupu 0%
|  | Koszty pośrednie 64,9% R+S |  |  |  | 4.3161
|  | Zysk 10,4% R+S+Kp(R+S) |  |  |  | 1.1405
96 | KNNR 5 0308/04 | STWiOR - E.14 Gniazda instalacyjne wtyczkowe, nt, 2-biegunowe 16A 2,5 mm2 Gniazda RJ45 | szt | 20 |  | 41.28 | 825.6
Robocizna
|  | Robotnicy (ATH 181) | r-g | 0.252 | 23.74 | 5.9825
Materiały
|  | Moduł MMC RJ45 BC kat.6A STP TL | szt | 1 | 17.49 | 17.49
|  | Adapter MMC 45x45mm dla 2xRJ45 BC | szt | 1 | 5.83 | 5.83
|  | Zaślepka 22 9101 1 200-22 | szt | 0.5 | 1.33 | 0.665
|  | Klucz do gniazd 9101 1 120-00 | szt | 1 | 2.1 | 2.1
|  | Ramka podwójna | szt | 0.5 | 7.13 | 3.565
|  | Materiały pomocnicze | % | 2.5 |  | 0.7413
|  | Koszty bezpośrednie |  |  |  | 36.3738
Koszty zakupu 0%
|  | Koszty pośrednie 64,9% R+S |  |  |  | 3.8826
|  | Zysk 10,4% R+S+Kp(R+S) |  |  |  | 1.026
97 | KNNR 5 0111/03 | STWiOR - E.14 Kanały instalacyjne z PVC, podstawa szerokości 130 mm, na betonie | m | 21 |  | 71.98 | 1511.58
Robocizna
|  | Robotnicy (ATH 181) | r-g | 0.683 | 23.74 | 16.2144
Materiały
|  | Kanał DLP 50x105 | mb | 1.04 | 28.78 | 29.9312
|  | Pokrywa kanału 50x105 | mb | 1.04 | 10.38 | 10.7952
|  | Kołki rozporowe plastykowe | szt | 5.4 | 0.13 | 0.702
|  | Materiały pomocnicze | % | 2.5 |  | 1.0357
|  | Koszty bezpośrednie |  |  |  | 58.6785
Koszty zakupu 0%
|  | Koszty pośrednie 64,9% R+S |  |  |  | 10.5231
|  | Zysk 10,4% R+S+Kp(R+S) |  |  |  | 2.7807
|  | Montaż sygnalizacji włamania, kontroli dostępu, przyzywowa, wideodomofonowa |  |  |  |  | 88344.09
98 | AL 1 0101/02 | STWiOR - E.17 Montaż kompaktowej centrali alarmowej o liczbie linii dozorowych, do 8 z wyposażeniem-centrala przyzywowa | szt | 1 |  | 2627.65 | 2627.65
Robocizna
|  | Robocizna (ATH 180) | r-g | 17.6 | 23.74 | 417.824
Materiały
|  | Centrala przyzywowa | szt | 1 | 1867 | 1867
|  | Koszty bezpośrednie |  |  |  | 2284.824
Koszty zakupu 0%
|  | Koszty pośrednie 64,9% R+S |  |  |  | 271.1678
|  | Zysk 10,4% R+S+Kp(R+S) |  |  |  | 71.6551
99 | AL 1 0109/02 | STWiOR - E.17 Montaż akumulatora bezobsługowego, akumulator bezobsługowy o pojemności w Ah, do 130 akumulator systemu SSWIN | szt | 1 |  | 202.1 | 202.1
Robocizna
|  | Robocizna (ATH 180) | r-g | 2.5 | 23.74 | 59.35
Materiały
|  | Akumulator 7Ah/12 | szt | 1 | 94.05 | 94.05
|  | Koszty bezpośrednie |  |  |  | 153.4
Koszty zakupu 0%
|  | Koszty pośrednie 64,9% R+S |  |  |  | 38.5182
|  | Zysk 10,4% R+S+Kp(R+S) |  |  |  | 10.1783
100 | AL 1 0108/01 | STWiOR - E.17 Montaż sygnalizatora optycznego lub akustycznego, sygnalizator akustyczny wewnętrzny | szt | 1 |  | 149.22 | 149.22
Robocizna
|  | Robocizna (ATH 180) | r-g | 1.87 | 23.74 | 44.3938
Materiały
|  | Wewnętrzny sygnalizator optyczno-akustyczny SPW-220 | szt | 1 | 68.4 | 68.4
|  | Koszty bezpośrednie |  |  |  | 112.7938
Koszty zakupu 0%
|  | Koszty pośrednie 64,9% R+S |  |  |  | 28.8116
|  | Zysk 10,4% R+S+Kp(R+S) |  |  |  | 7.6134
101 | AL 1 0604/02 | STWiOR - E.17 Praca próbna i testowanie systemu alarmowego, system alarmowy o liczbie elementów liniowych do 48 | szt | 1 |  | 546.71 | 546.71
Robocizna
|  | Robocizna (ATH 180) | r-g | 12.65 | 23.74 | 300.311
|  | Koszty bezpośrednie |  |  |  | 300.311
|  | Koszty pośrednie 64,9% R+S |  |  |  | 194.9018
|  | Zysk 10,4% R+S+Kp(R+S) |  |  |  | 51.5021
102 | AL 1 0204/01 | STWiOR - E.17 Montaż czujki napadowej, przycisk ręczny -przycisk przywołania | szt | 1 |  | 281.3 | 281.3
Robocizna
|  | Robocizna (ATH 180) | r-g | 0.93 | 23.74 | 22.0782
Materiały
|  | Przycisk przywoławczy | szt | 1 | 145.35 | 145.35
|  | Lampka przyzywowa | szt | 1 | 95.76 | 95.76
|  | Koszty bezpośrednie |  |  |  | 263.1882
Koszty zakupu 0%
|  | Koszty pośrednie 64,9% R+S |  |  |  | 14.3288
|  | Zysk 10,4% R+S+Kp(R+S) |  |  |  | 3.7863
103 | AL 1 0204/01 | STWiOR - E.17 Montaż czujki napadowej, przycisk ręczny -przycisk kasowania | szt | 1 |  | 176.99 | 176.99
Robocizna
|  | Robocizna (ATH 180) | r-g | 0.93 | 23.74 | 22.0782
Materiały
|  | Przycisk kasowania | szt | 1 | 136.8 | 136.8
|  | Koszty bezpośrednie |  |  |  | 158.8782
Koszty zakupu 0%
|  | Koszty pośrednie 64,9% R+S |  |  |  | 14.3288
|  | Zysk 10,4% R+S+Kp(R+S) |  |  |  | 3.7863
104 | KNNR 5 0205/01 | STWiOR - E.17 Przewody kabelkowe układane p.t. w gotowych bruzdach, na podłożu innym niż betonowe, przekrój do 7,5 mm2-przewód YTDY 4x0,5 | m | 70 |  | 7.58 | 530.6
Robocizna
|  | Robotnicy'''''''''''''''' (ATH 199) | r-g | 0.0546 | 23.74 | 1.2962
Materiały
|  | Kabel YTDY 4x0,5 | m | 1.04 | 4.9 | 5.096
|  | Materiały pomocnicze | % | 2.5 |  | 0.1274
|  | Koszty bezpośrednie |  |  |  | 6.5196
Koszty zakupu 0%
|  | Koszty pośrednie 64,9% R+S |  |  |  | 0.8412
|  | Zysk 10,4% R+S+Kp(R+S) |  |  |  | 0.2223
105 | KNNR 5 0205/01 | STWiOR - E.17 Przewody kabelkowe układane p.t. w gotowych bruzdach, na podłożu innym niż betonowe, przekrój do 7,5 mm2 - kabel UTP 4x2x0,5 kat 5 | m | 300 |  | 3.23 | 969
Robocizna
|  | Robotnicy''''''''''''''''' (ATH 200) | r-g | 0.0546 | 23.74 | 1.2962
Materiały
|  | Kabel UTP 4x2x0,5 | m | 1.04 | 0.82 | 0.8528
|  | Materiały pomocnicze | % | 2.5 |  | 0.0213
|  | Koszty bezpośrednie |  |  |  | 2.1703
Koszty zakupu 0%
|  | Koszty pośrednie 64,9% R+S |  |  |  | 0.8412
|  | Zysk 10,4% R+S+Kp(R+S) |  |  |  | 0.2223
106 | KNNR 5 0205/01 | STWiOR - E.17 Przewody kabelkowe układane p.t. w gotowych bruzdach, na podłożu innym niż betonowe, przekrój do 7,5 mm2-przewód YTKSYekw 1x2x0,8 | m | 150 |  | 4.49 | 673.5
Robocizna
|  | Robotnicy''''''''''''''''''' (ATH 202) | r-g | 0.0546 | 23.74 | 1.2962
Materiały
|  | Kabel YTKSYekw 1x2x0,8 | m | 1.04 | 2 | 2.08
|  | Materiały pomocnicze | % | 2.5 |  | 0.052
|  | Koszty bezpośrednie |  |  |  | 3.4282
Koszty zakupu 0%
|  | Koszty pośrednie 64,9% R+S |  |  |  | 0.8412
|  | Zysk 10,4% R+S+Kp(R+S) |  |  |  | 0.2223
107 | KNNR 5 0101/03 | STWiOR - E.17 Rury winidurowe układane p.t. w gotowych bruzdach, podłoże betonowe, Fi 37 mm | m | 200 |  | 6.91 | 1382
Robocizna
|  | Robotnicy'''''''''''''''''''' (ATH 203) | r-g | 0.133 | 23.74 | 3.1574
Materiały
|  | Rura elektroinstalacyjna PVC gładka sztywna RS 37 | m | 1.04 | 0.9 | 0.936
|  | Złączka kompensacyjna do rur elektroinstalacyjnych z tworzyw sztucznych ZCL37 | szt | 0.41 | 0.48 | 0.1968
|  | Materiały pomocnicze | % | 2.5 |  | 0.0283
|  | Koszty bezpośrednie |  |  |  | 4.3185
Koszty zakupu 0%
|  | Koszty pośrednie 64,9% R+S |  |  |  | 2.0492
|  | Zysk 10,4% R+S+Kp(R+S) |  |  |  | 0.5415
108 | AL 1 0302/03 | STWiOR - E.17 Kontroler (sterownik) o ilości wejść kontrolowanych 4-wideodomofon przywoławczy | szt | 2 |  | 1557.94 | 3115.88
Robocizna
|  | Robocizna (ATH 180) | r-g | 15.74 | 23.74 | 373.6676
Materiały
|  | Wideodomofon przywoławczy | szt | 1 | 877.68 | 877.68
|  | Koszty bezpośrednie |  |  |  | 1251.3476
Koszty zakupu 0%
|  | Koszty pośrednie 64,9% R+S |  |  |  | 242.5103
|  | Zysk 10,4% R+S+Kp(R+S) |  |  |  | 64.0825
109 | AL 1 0302/03 | STWiOR - E.17 Kontroler (sterownik) o ilości wejść kontrolowanych 4-wideodomofon odbiornik z zasilaczem | szt | 6 |  | 3007.94 | 18047.64
Robocizna
|  | Robocizna (ATH 180) | r-g | 15.74 | 23.74 | 373.6676
Materiały
|  | Wideodomofon odbiornik | szt | 1 | 1877.68 | 1877.68
|  | Zasilacz wideodomofonu | szt | 1 | 450 | 450
|  | Koszty bezpośrednie |  |  |  | 2701.3476
Koszty zakupu 0%
|  | Koszty pośrednie 64,9% R+S |  |  |  | 242.5103
|  | Zysk 10,4% R+S+Kp(R+S) |  |  |  | 64.0825
110 | AL 1 0506/01 | STWiOR - E.13 Uruchomienie, konfiguracja, testowanie systemu | szt | 30 |  | 1988.05 | 59641.5
Robocizna
|  | Robocizna (ATH 180) | r-g | 46 | 23.74 | 1092.04
|  | Koszty bezpośrednie |  |  |  | 1092.04
|  | Koszty pośrednie 64,9% R+S |  |  |  | 708.734
|  | Zysk 10,4% R+S+Kp(R+S) |  |  |  | 187.2805
|  | Montaż instalacji elektrycznej i AKPiA kotłowni, |  |  |  |  | 16224.13
111 | KNNR 5 1207/01 | STWiOR - E.7 Wykucie bruzd dla przewodów wtynkowych i rur o średnicy do 47 mm, bruzdy dla przewodów wtynkowych, w cegle | m | 45 |  | 3.45 | 155.25
Robocizna
|  | Robotnicy (ATH 181) | r-g | 0.0798 | 23.74 | 1.8945
Materiały
|  | Materiały pomocnicze | % | 2.5
|  | Koszty bezpośrednie |  |  |  | 1.8945
Koszty zakupu 0%
|  | Koszty pośrednie 64,9% R+S |  |  |  | 1.2295
|  | Zysk 10,4% R+S+Kp(R+S) |  |  |  | 0.3249
112 | KNNR 5 0205/04 | STWiOR - E.7 Przewody kabelkowe układane p.t. w gotowych bruzdach, na betonie, przekrój do 7,5 mm2,Przewód YDY 450/750V 3x1,5 mm2 | m | 15 |  | 5.08 | 76.2
Robocizna
|  | Robotnicy (ATH 181) | r-g | 0.0693 | 23.74 | 1.6452
Materiały
|  | Przewód YDY 450/750V 3x1,5 mm2 | m | 1.04 | 1.96 | 2.0384
|  | Materiały pomocnicze | % | 2.5 |  | 0.051
|  | Koszty bezpośrednie |  |  |  | 3.7346
Koszty zakupu 0%
|  | Koszty pośrednie 64,9% R+S |  |  |  | 1.0677
|  | Zysk 10,4% R+S+Kp(R+S) |  |  |  | 0.2821
113 | KNNR 5 0303/01 | STWiOR - E.8 Puszki z tworzywa sztucznego, puszka 75x75, 3x2,5 mm2 | szt | 2 |  | 20.49 | 40.98
Robocizna
|  | Robotnicy (ATH 181) | r-g | 0.347 | 23.74 | 8.2378
Materiały
|  | Puszka łączeniowa | szt | 1 | 5.36 | 5.36
|  | Materiały pomocnicze | % | 2.5 |  | 0.134
|  | Koszty bezpośrednie |  |  |  | 13.7318
Koszty zakupu 0%
|  | Koszty pośrednie 64,9% R+S |  |  |  | 5.3463
|  | Zysk 10,4% R+S+Kp(R+S) |  |  |  | 1.4127
114 | KNNR 5 1207/01 | STWiOR - E.7 Wykucie bruzd dla przewodów wtynkowych i rur o średnicy do 47 mm, bruzdy dla przewodów wtynkowych, w cegle | m | 30 |  | 3.45 | 103.5
Robocizna
|  | Robotnicy (ATH 181) | r-g | 0.0798 | 23.74 | 1.8945
Materiały
|  | Materiały pomocnicze | % | 2.5
|  | Koszty bezpośrednie |  |  |  | 1.8945
Koszty zakupu 0%
|  | Koszty pośrednie 64,9% R+S |  |  |  | 1.2295
|  | Zysk 10,4% R+S+Kp(R+S) |  |  |  | 0.3249
115 | KNNR 5 0209/04 | STWiOR - E.7 Przewody kabelkowe układane w gotowych korytkach i na drabinkach, na uchwytach bezśrubowych, przekrój do 7,5 mm2, Przewód YDY 450/750V 3x2,5 mm2 | m | 15 |  | 4.76 | 71.4
Robocizna
|  | Robotnicy (ATH 181) | r-g | 0.0546 | 23.74 | 1.2962
Materiały
|  | Przewód YDY 450/750V 3x2,5 mm2 | m | 1.04 | 2.25 | 2.34
|  | Materiały pomocnicze | % | 2.5 |  | 0.0585
|  | Koszty bezpośrednie |  |  |  | 3.6947
Koszty zakupu 0%
|  | Koszty pośrednie 64,9% R+S |  |  |  | 0.8412
|  | Zysk 10,4% R+S+Kp(R+S) |  |  |  | 0.2223
116 | KNNR 5 1208/03 | STWiOR - E.7 Zaprawianie bruzd, bruzda szerokości do 100 mm | m | 45 |  | 3.41 | 153.45
Robocizna
|  | Robotnicy (ATH 181) | r-g | 0.0788 | 23.74 | 1.8707
Materiały
|  | Materiały pomocnicze | % | 2.5
|  | Koszty bezpośrednie |  |  |  | 1.8707
Koszty zakupu 0%
|  | Koszty pośrednie 64,9% R+S |  |  |  | 1.2141
|  | Zysk 10,4% R+S+Kp(R+S) |  |  |  | 0.3208
117 | KNNR 5 1203/01 | STWiOR - E.8 Podłączenie przewodów pojedynczych o przekroju żyły do 2.5 mm2 pod zaciski lub bolce | szt.żył | 28 |  | 0.68 | 19.04
Robocizna
|  | Robotnicy (ATH 182) | r-g | 0.0158 | 23.74 | 0.3751
|  | Koszty bezpośrednie |  |  |  | 0.3751
|  | Koszty pośrednie 64,9% R+S |  |  |  | 0.2434
|  | Zysk 10,4% R+S+Kp(R+S) |  |  |  | 0.0643
118 | KNNR 5 0715/01 | STWiOR - E.7 Układanie kabli w budynkach, budowlach lub estakadach z mocowaniem, kabel 0,5 kg/m- YDYżo 5x4 | m | 60 |  | 13.06 | 783.6
Robocizna
|  | Robotnicy (ATH 181) | r-g | 0.118 | 23.74 | 2.8013
Materiały
|  | Kabel YDYżo 5x4,0 mm2 RE | m | 1.04 | 6.49 | 6.7496
|  | Wazelina techniczna niskotopliwa N (TN) | kg | 0.005 | 2.04 | 0.0102
|  | Opaski kablowe instalacyjne typu OKi | szt | 0.05 | 1.5 | 0.075
|  | Materiały pomocnicze | % | 2.5 |  | 0.1709
Sprzęt
|  | Środek transportowy (1) | m-g | 0.0067 | 16.5 | 0.1106
|  | Przyczepa dłużycowa do samochodu 10 t | m-g | 0.0044 | 8.8 | 0.0387
|  | Ciągnik kołowy 29-37 kW 40-50 KM (1) | m-g | 0.0044 | 35.57 | 0.1565
|  | Żuraw samochodowy 4 t (1) | m-g | 0.0044 | 50.11 | 0.2205
|  | Koszty bezpośrednie |  |  |  | 10.3333
Koszty zakupu 0%
|  | Koszty pośrednie 64,9% R+S |  |  |  | 2.1596
|  | Zysk 10,4% R+S+Kp(R+S) |  |  |  | 0.5707
119 | KNNR 5 0404/02 | STWiOR - E.3 Tablice rozdzielcze i obudowy, tablica do 20 kg TABLICA RWC | szt | 1 |  | 3121.72 | 3121.72
Robocizna
|  | Robotnicy (ATH 181) | r-g | 2.99 | 23.74 | 70.9826
Materiały
|  | Tablice rozdzielcze RWC | szt | 1 | 2992.5 | 2992.5
|  | Koszty bezpośrednie |  |  |  | 3063.4826
Koszty zakupu 0%
|  | Koszty pośrednie 64,9% R+S |  |  |  | 46.0677
|  | Zysk 10,4% R+S+Kp(R+S) |  |  |  | 12.1732
120 | KNNR 5 0404/02 | STWiOR - E.3 Tablice rozdzielcze i obudowy, tablica do 20 kg TABLICA RA | szt | 1 |  | 5686.72 | 5686.72
Robocizna
|  | Robotnicy (ATH 181) | r-g | 2.99 | 23.74 | 70.9826
Materiały
|  | Tablice rozdzielcze RA | szt | 1 | 5557.5 | 5557.5
|  | Koszty bezpośrednie |  |  |  | 5628.4826
Koszty zakupu 0%
|  | Koszty pośrednie 64,9% R+S |  |  |  | 46.0677
|  | Zysk 10,4% R+S+Kp(R+S) |  |  |  | 12.1732
121 | KNNR 5 0104/04 | STWiOR - E.14 Ryry winidurowe układane na drewnie i konstrukcji metalowej, podłoże drewniane, Fi 47 mm | m | 220 |  | 14.27 | 3139.4
Robocizna
|  | Robotnicy'''''''''''''' (ATH 197) | r-g | 0.275 | 23.74 | 6.5285
Materiały
|  | Rura elektroinstalacyjna PVC gładka sztywna RS 47 | m | 1.04 | 1.03 | 1.0712
|  | Złączka kompensacyjna do rur elektroinstalacyjnych z tworzyw sztucznych ZCL47 | szt | 0.41 | 0.65 | 0.2665
|  | Uchwyt odstępowy U-47 do mocowania rur elektroinstalacyjnych | szt | 2.1 | 0.47 | 0.987
|  | Materiały pomocnicze | % | 2.5 |  | 0.0581
|  | Koszty bezpośrednie |  |  |  | 8.9113
Koszty zakupu 0%
|  | Koszty pośrednie 64,9% R+S |  |  |  | 4.237
|  | Zysk 10,4% R+S+Kp(R+S) |  |  |  | 1.1196
122 | KNNR 5 0205/04 | STWiOR - E.14 Przewody kabelkowe układane w rurach, na betonie, przekrój do 7,5 mm2 Przewód LiYY 7x1,0 | m | 48 |  | 11.37 | 545.76
Robocizna
|  | Robotnicy'''''''''''' (ATH 195) | r-g | 0.0693 | 23.74 | 1.6452
Materiały
|  | Przewód LiYY 7x1,0 | m | 1.04 | 7.86 | 8.1744
|  | Materiały pomocnicze | % | 2.5 |  | 0.2044
|  | Koszty bezpośrednie |  |  |  | 10.024
Koszty zakupu 0%
|  | Koszty pośrednie 64,9% R+S |  |  |  | 1.0677
|  | Zysk 10,4% R+S+Kp(R+S) |  |  |  | 0.2821
123 | KNNR 5 0205/04 | STWiOR - E.14 Przewody kabelkowe układane w rurach, na betonie, przekrój do 7,5 mm2 Przewód LiYY 2x0,75 | m | 48 |  | 4.81 | 230.88
Robocizna
|  | Robotnicy'''''''''''' (ATH 195) | r-g | 0.0693 | 23.74 | 1.6452
Materiały
|  | Przewód LiYY 2x0,75 | m | 1.04 | 1.7 | 1.768
|  | Materiały pomocnicze | % | 2.5 |  | 0.0442
|  | Koszty bezpośrednie |  |  |  | 3.4574
Koszty zakupu 0%
|  | Koszty pośrednie 64,9% R+S |  |  |  | 1.0677
|  | Zysk 10,4% R+S+Kp(R+S) |  |  |  | 0.2821
124 | KNNR 5 0205/04 | STWiOR - E.14 Przewody kabelkowe układane w rurach, na betonie, przekrój do 7,5 mm2 Przewód LiYY 3x0,75 | m | 48 |  | 4.96 | 238.08
Robocizna
|  | Robotnicy'''''''''''' (ATH 195) | r-g | 0.0693 | 23.74 | 1.6452
Materiały
|  | Przewód LiYY 3x0,75 | m | 1.04 | 1.84 | 1.9136
|  | Materiały pomocnicze | % | 2.5 |  | 0.0478
|  | Koszty bezpośrednie |  |  |  | 3.6066
Koszty zakupu 0%
|  | Koszty pośrednie 64,9% R+S |  |  |  | 1.0677
|  | Zysk 10,4% R+S+Kp(R+S) |  |  |  | 0.2821
125 | KNNR 5 0205/04 | STWiOR - E.14 Przewody kabelkowe układane w rurach, na betonie, przekrój do 7,5 mm2 Przewód LiYY 4x0,75 | m | 48 |  | 5.69 | 273.12
Robocizna
|  | Robotnicy'''''''''''' (ATH 195) | r-g | 0.0693 | 23.74 | 1.6452
Materiały
|  | Przewód LiYY 4x0,75 | m | 1.04 | 2.53 | 2.6312
|  | Materiały pomocnicze | % | 2.5 |  | 0.0658
|  | Koszty bezpośrednie |  |  |  | 4.3422
Koszty zakupu 0%
|  | Koszty pośrednie 64,9% R+S |  |  |  | 1.0677
|  | Zysk 10,4% R+S+Kp(R+S) |  |  |  | 0.2821
126 | KNNR 5 0602/04 | STWiOR - E.11 Przewody uziemiające i wyrównawcze w budynkach, przewód ułożony luzem - Bednarka ocynkowana | m | 23 |  | 10.99 | 252.77
Robocizna
|  | Robotnicy (ATH 181) | r-g | 0.105 | 23.74 | 2.4927
Materiały
|  | Bednarka ocynkowana | m | 1.04 | 5.46 | 5.6784
|  | Złącze kontrolne | szt | 0.02 | 3.93 | 0.0786
|  | Śruby stalowe zgrubne z nakrętkami i podkładkami | kg | 0.006 | 55.06 | 0.3304
|  | Materiały pomocnicze | % | 2.5 |  | 0.1522
Sprzęt
|  | Spawarka elektryczna prostownikowa 250 A | m-g | 0.0294 | 3.89 | 0.1144
|  | Koszty bezpośrednie |  |  |  | 8.8467
Koszty zakupu 0%
|  | Koszty pośrednie 64,9% R+S |  |  |  | 1.692
|  | Zysk 10,4% R+S+Kp(R+S) |  |  |  | 0.4471
127 | KNNR 5 0602/04 | STWiOR - E.11 Przewody uziemiające i wyrównawcze w budynkach, przewód ułożony luzem Przewód LgY 450/750V 1x6,0 mm2 | m | 20 |  | 7.47 | 149.4
Robocizna
|  | Robotnicy (ATH 181) | r-g | 0.105 | 23.74 | 2.4927
Materiały
|  | Przewód LgY 450/750V 1x6,0 mm2 | m | 1.04 | 2.16 | 2.2464
|  | Złącze kontrolne | szt | 0.02 | 3.93 | 0.0786
|  | Śruby stalowe zgrubne z nakrętkami i podkładkami | kg | 0.006 | 55.06 | 0.3304
|  | Materiały pomocnicze | % | 2.5 |  | 0.0664
Sprzęt
|  | Spawarka elektryczna prostownikowa 250 A | m-g | 0.0294 | 3.89 | 0.1144
|  | Koszty bezpośrednie |  |  |  | 5.3289
Koszty zakupu 0%
|  | Koszty pośrednie 64,9% R+S |  |  |  | 1.692
|  | Zysk 10,4% R+S+Kp(R+S) |  |  |  | 0.4471
128 | KNNR 5 0205/04 | STWiOR - E.14 Przewody kabelkowe układane w rurach, na betonie, przekrój do 7,5 mm2 Przewód RS485-WIRE-B2 | m | 98 |  | 12.07 | 1182.86
Robocizna
|  | Robotnicy'''''''''''' (ATH 195) | r-g | 0.0693 | 23.74 | 1.6452
Materiały
|  | Przewód RS485 WIRE B2 | m | 1.04 | 8.51 | 8.8504
|  | Materiały pomocnicze | % | 2.5 |  | 0.2213
|  | Koszty bezpośrednie |  |  |  | 10.7169
Koszty zakupu 0%
|  | Koszty pośrednie 64,9% R+S |  |  |  | 1.0677
|  | Zysk 10,4% R+S+Kp(R+S) |  |  |  | 0.2821
|  | Montaż instalacji oświetlenia zewnętrznego |  |  |  |  | 26320.26
129 | KNR-W 2-01 0707/02 | STWiOR - E.19 Wykopy ręczne o głębokości do 1.5 m w gruncie kat. III wraz z zasypaniem dla słupów elektroenergetycznych | m3 | 10 |  | 123.61 | 1236.1
Robocizna
|  | Robocizna (ATH 204) | r-g | 2.86 | 23.74 | 67.8964
|  | Koszty bezpośrednie |  |  |  | 67.8964
|  | Koszty pośrednie 64,9% R+S |  |  |  | 44.0648
|  | Zysk 10,4% R+S+Kp(R+S) |  |  |  | 11.644
130 | KNR 5-10 0708/09 | STWiOR - E.19 Ręczne stawianie słupów oświetleniowych o masie do 720 kg w gruncie kat.I-III -słupy stalowe 4m dla oswietlenia zewnętrznego | szt. | 5 |  | 1780.03 | 8900.15
Robocizna R=0,955
|  | Robocizna (ATH 204) norma: 9,98*0,955 | r-g | 9.5309 | 23.74 | 226.2636
Materiały
|  | Słupy stalowe 8m dla oswietlenia zewnętrznego | szt | 1 | 944.19 | 944.19
|  | Płyty drogowe żelbetowe nestypizowane beton klasy B 300 50x50x10 cm | m3 | 0.025 | 21 | 0.525
|  | Cement portlandzki 35 bez dodatków | kg | 90 | 0.8 | 72
|  | Żwir do betonów zwykłych 1-frakcyjny uziarnienie 20-40 , 40-80 mm | m3 | 0.22 | 87.38 | 19.2236
|  | Piasek do betonów zwykłych | m3 | 0.11 | 27.16 | 2.9876
|  | Deski iglaste obrzynane | m3 | 0.01 | 594.75 | 5.9475
|  | Fundament prefabrykowany dla słupa oświetleniowego | szt | 1 | 189 | 189
|  | Materiały pomocnicze | % | 2 |  | 24.6775
Sprzęt
|  | Żuraw samochodowy 4 t | m-g | 0.45 | 68.16 | 30.672
|  | Samochód skrzyniowy do 5 t | m-g | 0.45 | 57.7 | 25.965
|  | Przyczepa dłużycowa do 4.5 t | m-g | 0.4 | 8.87 | 3.548
|  | Koszty bezpośrednie |  |  |  | 1544.9998
Koszty zakupu 0%
|  | Koszty pośrednie 64,9% R+S |  |  |  | 185.9052
|  | Zysk 10,4% R+S+Kp(R+S) |  |  |  | 49.1248
131 | KNR-W 5-10 1001/04 | STWiOR - E.19 Montaż tabliczek bezpiecznikowych na konstrukcji - tabliczka słupowa z zabezpieczeniem | szt. | 5 |  | 194.52 | 972.6
Robocizna
|  | Robocizna (ATH 204) | r-g | 3.12 | 23.74 | 74.0688
Materiały
|  | Tabliczka słupowa z wyposażeniam | szt | 1 | 55.63 | 55.63
|  | Materiały pomocnicze | % | 4 |  | 2.2252
Sprzęt
|  | Samochód dostawczy | m-g | 0.02 | 50.02 | 1.0004
|  | Koszty bezpośrednie |  |  |  | 132.9244
Koszty zakupu 0%
|  | Koszty pośrednie 64,9% R+S |  |  |  | 48.72
|  | Zysk 10,4% R+S+Kp(R+S) |  |  |  | 12.8741
132 | KNR-W 5-10 1004/01 | STWiOR - E.19 Wciąganie przewodów z udziałem podnośnika samochodowego w słup lub rury osłonowe - kabel YKY 3x1,5mm2 | m | 30 |  | 18.02 | 540.6
Robocizna
|  | Robocizna (ATH 204) | r-g | 0.0573 | 23.74 | 1.3603
Materiały
|  | Kabel YKY 3x1,5mm2 | m | 1.04 | 10.78 | 11.2112
|  | Materiały pomocnicze | % | 4 |  | 0.4484
Sprzęt
|  | Samochód specjalny liniowy z platformą i balkonem | m-g | 0.03 | 71.05 | 2.1315
|  | Koszty bezpośrednie |  |  |  | 15.1514
Koszty zakupu 0%
|  | Koszty pośrednie 64,9% R+S |  |  |  | 2.2661
|  | Zysk 10,4% R+S+Kp(R+S) |  |  |  | 0.5988
133 | KNR 5-08 0813/01 | STWiOR - E.19 Podłączenie przewodów kabelkowych w powłoce polwinitowej pod zaciski lub bolce (przekrój żył do 2.5 mm2) | szt. | 10 |  | 0.86 | 8.6
Robocizna R=0,955
|  | Robocizna (ATH 204) norma: 0,0209*0,955 | r-g | 0.019959 | 23.74 | 0.4738
|  | Koszty bezpośrednie |  |  |  | 0.4738
|  | Koszty pośrednie 64,9% R+S |  |  |  | 0.3075
|  | Zysk 10,4% R+S+Kp(R+S) |  |  |  | 0.0813
134 | KNR-W 5-10 1005/07 | STWiOR - E.19 Montaż na zamontowanym wysięgniku opraw (1 lampa w oprawie) - C oprawa 1x30W IP65 | szt. | 5 |  | 827.45 | 4137.25
Robocizna
|  | Robocizna (ATH 204) | r-g | 0.67 | 23.74 | 15.9058
Materiały
|  | Oprawa LED kompletna 1x30W IP54 | kpl | 1 | 719 | 719
|  | Materiały pomocnicze | % | 4 |  | 28.76
Sprzęt
|  | Samochód dostawczy | m-g | 0.06 | 50.02 | 3.0012
|  | Samochód specjalny liniowy z platformą i balkonem | m-g | 0.35 | 71.05 | 24.8675
|  | Koszty bezpośrednie |  |  |  | 791.5345
Koszty zakupu 0%
|  | Koszty pośrednie 64,9% R+S |  |  |  | 28.4097
|  | Zysk 10,4% R+S+Kp(R+S) |  |  |  | 7.5072
135 | KNR 5-10 0103/03 | STWiOR - E.19 Ręczne układanie kabli wielożyłowych o masie do 2.0 kg/m na nap. znamionowe poniżej 110 kV w rowach kablowych - kabel YKY 5x6mm2 | m | 69 |  | 81.4 | 5616.6
Robocizna R=0,955
|  | Robocizna (ATH 204) norma: 0,1116*0,955 | r-g | 0.10658 | 23.74 | 2.5302
Materiały
|  | Kabel YKY 5x6mm2 | m | 1.04 | 66.07 | 68.7128
|  | Spoiwo cynowo-ołowiowe LC-40 | kg | 0.0006 | 29.22 | 0.0175
|  | Benzyna do ekstrakcji | dm3 | 0.0057 | 4.92 | 0.028
|  | Wazelina techniczna | kg | 0.013 | 4.4 | 0.0572
|  | Lakier asfaltowy ogólnego stosowania czarny | dm3 | 0.0011 | 9.28 | 0.0102
|  | Opaski kablowe OKi | szt | 0.1 | 1.6 | 0.16
|  | Folia kalandrowana z PCW uplastycznionego grub.powyżej 0.4-0.6 mm gat.I/II | m2 | 0.42 | 8.24 | 3.4608
|  | Słupki oznaczeniowe typu SO 115x20x5 cm | szt | 0.015 | 28.12 | 0.4218
|  | Taśma izolacyjna Denso | m2 | 0.0005 | 4.71 | 0.0024
|  | Materiały pomocnicze | % | 2 |  | 1.4574
Sprzęt
|  | Samochód dostawczy 0.9 t''' | m-g | 0.0067 | 50.02 | 0.3351
|  | Samochód skrzyniowy do 5 t | m-g | 0.0082 | 57.7 | 0.4731
|  | Przyczepa do przewożenia kabli do 4 t | m-g | 0.0044 | 7.19 | 0.0316
|  | Ciągnik kołowy 55-63 kW (75-85 KM) | m-g | 0.0044 | 48.43 | 0.2131
|  | Żuraw samochodowy 4 t | m-g | 0.0044 | 68.16 | 0.2999
|  | Koszty bezpośrednie |  |  |  | 78.2111
Koszty zakupu 0%
|  | Koszty pośrednie 64,9% R+S |  |  |  | 2.5201
|  | Zysk 10,4% R+S+Kp(R+S) |  |  |  | 0.6659
136 | KNR-W 5-10 0601/13 | STWiOR - E.19 Montaż głowic kablowych - zarobienie na sucho końca kabla 5-żyłowego o przekr.do 16 mm2 na napięcie do 1 kV o izolacji i powłoce z tworzyw szt. | szt. | 46 |  | 72.12 | 3317.52
Robocizna
|  | Robocizna (ATH 204) | r-g | 1.57 | 23.74 | 37.2718
Materiały
|  | Końcówki kablowe | szt | 5 | 0.5 | 2.5
|  | Opaski kablowe OKi | szt | 1 | 1.6 | 1.6
|  | Materiały pomocnicze | % | 4 |  | 0.164
|  | Koszty bezpośrednie |  |  |  | 41.5358
Koszty zakupu 0%
|  | Koszty pośrednie 64,9% R+S |  |  |  | 24.1894
|  | Zysk 10,4% R+S+Kp(R+S) |  |  |  | 6.392
137 | KNR-W 5-10 0601/05 | STWiOR - E.19 Montaż głowic kablowych - zarobienie na sucho końca kabla 3-żyłowego o przekr.do 16 mm2 na napięcie do 1 kV o izolacji i powłoce z tworzyw szt. | szt. | 10 |  | 44.71 | 447.1
Robocizna
|  | Robocizna (ATH 204) | r-g | 0.96 | 23.74 | 22.7904
Materiały
|  | Końcówki kablowe | szt | 3 | 0.5 | 1.5
|  | Opaski kablowe OKi | szt | 1 | 1.6 | 1.6
|  | Materiały pomocnicze | % | 4 |  | 0.124
|  | Koszty bezpośrednie |  |  |  | 26.0144
Koszty zakupu 0%
|  | Koszty pośrednie 64,9% R+S |  |  |  | 14.791
|  | Zysk 10,4% R+S+Kp(R+S) |  |  |  | 3.9085
138 | KNR 5-08 0614/02 | STWiOR - E.19 Mechaniczne pogrążanie uziomów prętowych w gr.kat. III | m | 15 |  | 32.34 | 485.1
Robocizna R=0,955
|  | Robocizna (ATH 204) norma: 0,3179*0,955 | r-g | 0.3036 | 23.74 | 7.2073
Materiały
|  | Pręty stalowe ocynkowane fi20 | m | 1.04 | 14.5 | 15.08
|  | Materiały pomocnicze | % | 2.5 |  | 0.377
Sprzęt
|  | Wibromłot elektryczny lub spalinowy do 3kW | m-g | 0.159 | 7.85 | 1.2482
|  | Spawarka elektryczna transformatorowa do 500 A | m-g | 0.159 | 5.13 | 0.8157
|  | Koszty bezpośrednie |  |  |  | 24.7282
Koszty zakupu 0%
|  | Koszty pośrednie 64,9% R+S |  |  |  | 6.017
|  | Zysk 10,4% R+S+Kp(R+S) |  |  |  | 1.59
139 | KNP 18 1327/01.02 | STWiOR - E.19 Pomiar linii kablowej | odc | 4 |  | 90.76 | 363.04
Robocizna
|  | Robocizna (ATH 204) | r-g | 2.1 | 23.74 | 49.854
|  | Koszty bezpośrednie |  |  |  | 49.854
|  | Koszty pośrednie 64,9% R+S |  |  |  | 32.3552
|  | Zysk 10,4% R+S+Kp(R+S) |  |  |  | 8.5498
140 | KNR 13-21 0301/03 | STWiOR - E.19 Pomiary natężenia oświetlenia - pierwszy kpl. 5 pomiarów dok.na stanowisku | kpl.pom. | 4 |  | 73.9 | 295.6
Robocizna
|  | Robocizna (ATH 204) | r-g | 1.71 | 23.74 | 40.5954
|  | Koszty bezpośrednie |  |  |  | 40.5954
|  | Koszty pośrednie 64,9% R+S |  |  |  | 26.3464
|  | Zysk 10,4% R+S+Kp(R+S) |  |  |  | 6.9619
|  | Razem k.b. |  |  |  |  | 730658.2
Podatek VAT 0%
|  | Ogółem |  |  |  |  | 730658.2

## Tabela elementów
Rodos 7.0.17.1 [L347577]
Tabela elementów
Nr | Opis robót | Wartość | Udział %
1 | 2 | 3 | 4
| Instalacja oświetleniowa | 239346.55 | 32.7577
| Instalacja siłowa | 246394.29 | 33.7222
| Montaż instalacji odgromowej i połączeń wyrównawczych | 14701.34 | 2.0121
| Montaż instalacji telewizji przemysłowej | 67976.48 | 9.3035
| Montaż instalacji okablowania strukturlanego | 31351.06 | 4.2908
| Montaż sygnalizacji włamania, kontroli dostępu, przyzywowa, wideodomofonowa | 88344.09 | 12.091
| Montaż instalacji elektrycznej i AKPiA kotłowni, | 16224.13 | 2.2205
| Montaż instalacji oświetlenia zewnętrznego | 26320.26 | 3.6023
| Razem k.b. | 730658.2 | 100
Podatek VAT 0%
| Ogółem | 730658.2

## Robocizna
Rodos 7.0.17.1 [L347577]
Zestawienie robocizny
Lp | Indeks | Nazwa | Jm | Ilość | Cena | Wartość
1 | 2 | 3 | 4 | 5 | 6 | 7
1 |  | Elektromonter grupa II (ATH 126) | r-g | 30.114 | 23.74 | 714.91
2 |  | Monter telekomunikacyjnych linii kablowych II (ATH 31) | r-g | 1.31 | 23.74 | 31.1
3 |  | Monter telekomunikacyjnych linii kablowych III (ATH 32) | r-g | 5.24 | 23.74 | 124.4
4 |  | Monterzy (ATH 173) | r-g | 1.1 | 23.74 | 26.12
5 |  | Robocizna (ATH 180) | r-g | 1926.74 | 23.74 | 45740.82
6 |  | Robocizna (ATH 204) | r-g | 1318.357 | 23.74 | 31297.78
7 |  | Robotnicy (ATH 181) | r-g | 1622.787 | 23.74 | 38524.94
8 |  | Robotnicy (ATH 182) | r-g | 218.155 | 23.74 | 5178.98
9 |  | Robotnicy'''''''''''' (ATH 195) | r-g | 20.095 | 23.74 | 477.11
10 |  | Robotnicy'''''''''''''' (ATH 197) | r-g | 60.5 | 23.74 | 1436.27
11 |  | Robotnicy'''''''''''''''' (ATH 199) | r-g | 3.822 | 23.74 | 90.73
12 |  | Robotnicy''''''''''''''''' (ATH 200) | r-g | 16.38 | 23.74 | 388.86
13 |  | Robotnicy''''''''''''''''''' (ATH 202) | r-g | 8.19 | 23.74 | 194.43
14 |  | Robotnicy'''''''''''''''''''' (ATH 203) | r-g | 26.6 | 23.74 | 631.48
|  | Razem | r-g | 5259.39 |  | 124857.93

## Materiały
Rodos 7.0.17.1 [L347577]
Zestawienie materiałów
Lp | Dostawca | Kod dost. | Indeks | Nazwa | Jm | Ilość | Cena | Wartość
1 | 2 | 3 | 4 | 5 | 6 | 7 | 8 | 9
1 |  |  |  | 4MP (2688 x 1520), Color : 0.15Lux (30IRE), B/W : 0Lux (IR LED on), 2.8 ~ 12mm (4.3x) motorized varifocal lens, Max. 20fps@4M, Max. 30fps@under 2M (H.265/H.264), H.265, H.264, MJPEG codec supported, Multiple streaming, Motion detection, Tampering, Defocus detection, WDR (120dB), micro SD (128GB) memory slot, PoE / 12V DC, IR viewable length 20m, Hallway view, WiseStream support, LDC support (Lens Distortion Correction), Uni-directional audio | szt | 3 | 1642 | 4926
2 |  |  |  | Adapter MMC 45x45mm dla 2xRJ45 BC | szt | 20 | 5.83 | 116.6
3 |  |  |  | Akumulator 7Ah/12 | szt | 1 | 94.05 | 94.05
4 |  |  |  | BATERIA KOMPENSACYJNA | szt | 1 | 15000 | 15000
5 |  |  |  | Bednarka ocynkowana | m | 157.22 | 5.46 | 858.42
6 |  |  | 1050011-066 | Benzyna do ekstrakcji | dm3 | 0.393 | 4.92 | 1.94
7 |  |  |  | Cement portlandzki 35 bez dodatków | kg | 450 | 0.8 | 360
8 |  |  |  | Centrala przyzywowa | szt | 1 | 1867 | 1867
9 |  |  |  | CZUJNIK RUCHU | szt | 3 | 55.58 | 166.74
10 |  |  | 2600617-060 | Deski iglaste obrzynane | m3 | 0.05 | 594.75 | 29.74
11 |  |  |  | Folia kalandrowana z PCW uplastycznionego grub.powyżej 0.4-0.6 mm gat.I/II | m2 | 28.98 | 8.24 | 238.8
12 |  |  |  | Fundament prefabrykowany dla słupa oświetleniowego | szt | 5 | 189 | 945
13 |  |  |  | Gniazdo 2P+Z DATA | szt | 20 | 19.14 | 382.8
14 |  |  |  | Gniazdo Sistena IP44 | szt | 21 | 20.64 | 433.44
15 |  |  |  | IGLICA 2,5M | m | 2.5 | 254 | 635
16 |  |  |  | Jednostka operatora , i7 , SSD' | szt | 1 | 8376 | 8376
17 |  |  |  | Kabel N2XH-J 5x16,0 0,6/1kV 5x16 mm2 RE | m | 72.8 | 98.47 | 7168.62
18 |  |  |  | Kabel światłowodowy uniwersalny 24 włóknowy 1 modowy | m | 31.2 | 5.38 | 167.86
19 |  |  |  | Kabel UTP 4x2x0,5 | m | 312 | 0.82 | 255.84
20 |  |  |  | Kabel YDYżo 5x4,0 mm2 RE | m | 62.4 | 6.49 | 404.98
21 |  |  |  | Kabel YKY 3x1,5mm2 | m | 31.2 | 10.78 | 336.34
22 |  |  |  | Kabel YKY 5x6mm2 | m | 71.76 | 66.07 | 4741.18
23 |  |  |  | Kabel YTDY 4x0,5 | m | 72.8 | 4.9 | 356.72
24 |  |  |  | Kabel YTKSYekw 1x2x0,8 | m | 156 | 2 | 312
25 |  |  |  | Kanał DLP 50x105 | mb | 21.84 | 28.78 | 628.56
26 |  |  |  | Klawisz biały | szt | 34 | 3.93 | 133.62
27 |  |  |  | Klucz do gniazd 9101 1 120-00 | szt | 20 | 2.1 | 42
28 |  |  | 8990412-020 | Kołki rozporowe plastykowe | szt | 117.4 | 0.13 | 15.26
29 |  |  |  | Kołki rozporowe plastykowe' | szt | 456.29 | 0.17 | 77.57
30 |  |  | 8990410-020 | Kołki rozporowe z wkrętem | szt | 126 | 0.13 | 16.38
31 |  |  |  | Konstrukcje wsporcze | szt | 95 | 4.28 | 406.6
32 |  |  |  | Kontroler AP | szt | 1 | 2500 | 2500
33 |  |  |  | Końcówki kablowe | szt | 260 | 0.5 | 130
34 |  |  |  | Koryto kablowe 300H100/3 - odpornie na UV | m | 20 | 16.69 | 333.8
35 |  |  |  | Koryto kablowe KPL200H80/3 | m | 50 | 10.69 | 534.5
36 |  |  |  | Koryto kablowe KPL300H80/3 | m | 100 | 10.69 | 1069
37 |  |  |  | Lakier asfaltowy ogólnego stosowania czarny | dm3 | 0.076 | 9.28 | 0.7
38 |  |  |  | Lampka przyzywowa | szt | 1 | 95.76 | 95.76
39 |  |  |  | Listwa 75x20 | mb | 69.3 | 17.65 | 1223.15
40 |  |  |  | Listwa zasilająca | szt | 1 | 95.76 | 95.76
41 |  |  |  | Łącznik do korytka LP9PH100 | szt | 108.8 | 2.95 | 320.96
42 |  |  |  | Łącznik schodowy | szt | 2 | 11.23 | 22.46
43 |  |  |  | Łącznik świecznikowy , Mechanizm IP20 | szt | 6 | 10.57 | 63.42
44 |  |  |  | Łącznik świecznikowy , Mechanizm IP44 | szt | 3 | 10.57 | 31.71
45 |  |  |  | Łącznik UPS | szt | 1 | 2600 | 2600
46 |  |  |  | Mechanizm gniazda 2P+Z | szt | 112 | 6.93 | 776.16
47 |  |  |  | Mechanizmm łącznika 2P Sistena 7758 02 | szt | 5 | 21.58 | 107.9
48 |  |  |  | MicroDome Duo, dwu-obiektywowa kamera, 4 Megapixel , WDR, zdalna ostrość i D/N H.264/MJPEG, SNAPstream, 2 x 1920x1080, 2 x 2.8mm MP obiektyw, 2 x 3 osiowy obrót, adapter powierzchniowy, Wew./Zew., IP66, IK-10, PoE | szt | 6 | 3154 | 18924
49 |  |  |  | Moduł Access Point | szt | 4 | 3299 | 13196
50 |  |  |  | Moduł MMC RJ45 BC kat.6A STP TL | szt | 40 | 17.49 | 699.6
51 |  |  |  | Monitor LCD/TFT 42" z szybą ochronną, 2 HDMI, LED backlight | szt | 1 | 3768.14 | 3768.14
52 |  |  |  | Monitorowaniei + uruchomienie | szt | 4 | 19784.7 | 79138.8
53 |  |  |  | Opaski kablowe instalacyjne typu OKi | szt | 6.5 | 1.5 | 9.75
54 |  |  | 7640100-020 | Opaski kablowe OKi | szt | 62.9 | 1.6 | 100.64
55 |  |  |  | Oprawa OPRAWA NR AS1 | kpl | 31 | 212.01 | 6572.31
56 |  |  |  | Oprawa OPRAWA NR EU1 | kpl | 24 | 212.01 | 5088.24
57 |  |  |  | Oprawa OPRAWA NR EU2 | kpl | 4 | 312.01 | 1248.04
58 |  |  |  | Oprawa OPRAWA NR EU3 | kpl | 9 | 412.01 | 3708.09
59 |  |  |  | OPRAWA AWRYJNA LED 1W NR AW1 | kpl | 4 | 305.38 | 1221.52
60 |  |  |  | OPRAWA AWRYJNA LED 2,1W NR AW2 | kpl | 7 | 305.38 | 2137.66
61 |  |  |  | OPRAWA AWRYJNA LED1W NR EW1 | kpl | 3 | 435.38 | 1306.14
62 |  |  |  | OPRAWA AWRYJNA LED1W NR EW2 | kpl | 5 | 435.38 | 2176.9
63 |  |  |  | Oprawa LED kompletna 1x30W IP54 | kpl | 5 | 719 | 3595
64 |  |  |  | Oprawa OPRAWA NR BM1 | kpl | 19 | 267 | 5073
65 |  |  |  | Oprawa OPRAWA NR EC1 | kpl | 48 | 267 | 12816
66 |  |  |  | Oprawa OPRAWA NR NE1 | kpl | 2 | 237 | 474
67 |  |  |  | Oprawa OPRAWA NR WL1 | kpl | 14 | 237 | 3318
68 |  |  |  | Oprawa OPRAWA NR XK1 | kpl | 14 | 237 | 3318
69 |  |  | 7590101-020 | Osłony przewodów | szt | 1 | 1.06 | 1.06
70 |  |  |  | Panel 19'' 1U z gniazdami 24xLC dx, 48 pigtailiSM | szt | 1 | 770.36 | 770.36
71 |  |  |  | Panel MMC 24xRJ45 BC 1U, bez modułów | szt | 2 | 263.34 | 526.68
72 |  |  |  | Panel porządkujący | szt | 3 | 146.21 | 438.63
73 |  |  |  | Panel wentylacyjny 4-wentylatorowy z termostatem | szt | 1 | 342 | 342
74 |  |  |  | Patchcord 2,0m | szt | 20 | 13.5 | 270
75 |  |  |  | Patchcord UTP - kat.5e, 2m IB 6402 | szt | 20 | 1.76 | 35.2
76 |  |  |  | Patchcord UTP - kat.5e, 3m | szt | 20 | 2.3 | 46
77 |  |  | 1601801-060 | Piasek do betonów zwykłych | m3 | 0.55 | 27.16 | 14.94
78 |  |  | 1601801-060 | Piasek | m3 | 19.6 | 10.26 | 201.1
79 |  |  |  | Pigtail 2,0m | szt | 88 | 3.8 | 334.4
80 |  |  |  | Plakietka | szt | 155.76 | 4.28 | 666.65
81 |  |  |  | Płaskownik perforowany | m | 404 | 6.38 | 2577.52
82 |  |  |  | Płyty drogowe żelbetowe nestypizowane beton klasy B 300 50x50x10 cm | m3 | 0.125 | 21 | 2.63
83 |  |  |  | Pokrywa kanału 50x105 | mb | 21.84 | 10.38 | 226.7
84 |  |  |  | Półka stała | szt | 1 | 68.4 | 68.4
85 |  |  |  | Pręty stalowe ocynkowane fi20 | m | 15.6 | 14.5 | 226.2
86 |  |  |  | Pręty stalowe ocynkowane | m | 343.2 | 4.72 | 1619.91
87 |  |  |  | Przełącznik 48 portowy wg projektu | szt | 1 | 2837.43 | 2837.43
88 |  |  |  | Przewód (N)HXH FE180/E30 7x1,5 | m | 102.96 | 16.74 | 1723.55
89 |  |  |  | Przewód F/FTP 4x2x0,5 kat 6a | m | 1029.6 | 1.69 | 1740.02
90 |  |  |  | Przewód LgY 450/750V 1x16,0 mm2 | m | 228.8 | 2.16 | 494.21
91 |  |  |  | Przewód LgY 450/750V 1x6,0 mm2 | m | 20.8 | 2.16 | 44.93
92 |  |  |  | Przewód LiYY 2x0,75 | m | 49.92 | 1.7 | 84.86
93 |  |  |  | Przewód LiYY 3x0,75 | m | 49.92 | 1.84 | 91.85
94 |  |  |  | Przewód LiYY 4x0,75 | m | 49.92 | 2.53 | 126.3
95 |  |  |  | Przewód LiYY 7x1,0 | m | 49.92 | 7.86 | 392.37
96 |  |  |  | Przewód RS485 WIRE B2 | m | 101.92 | 8.51 | 867.34
97 |  |  |  | Przewód YDY 450/750V 3x1,5 mm2 | m | 1523.6 | 1.96 | 2986.26
98 |  |  |  | Przewód YDY 450/750V 3x2,5 mm2 | m | 2043.6 | 2.25 | 4598.1
99 |  |  |  | Przewód YDY 450/750V 4x1,5 mm2 | m | 166.4 | 3.79 | 630.66
100 |  |  |  | Przewód YDY 450/750V 5x2,50 mm2 | m | 72.8 | 11.39 | 829.19
101 |  |  |  | Przycisk 1P | szt | 14 | 8.77 | 122.78
102 |  |  |  | Przycisk kasowania | szt | 1 | 136.8 | 136.8
103 |  |  |  | Przycisk przywoławczy | szt | 1 | 145.35 | 145.35
104 |  |  |  | PRZYCISKI PPOŻ | szt | 4.08 | 128.25 | 523.26
105 |  |  |  | Przyłącze energetyczne | szt | 1 | 8390 | 8390
106 |  |  |  | Puszka łączeniowa | szt | 102 | 5.36 | 546.72
107 |  |  |  | Puszka p/t | szt | 198 | 1.76 | 348.48
108 |  |  |  | Ramka poczwórna | szt | 25.81 | 34.34 | 886.31
109 |  |  |  | Ramka podwójna | szt | 28.943 | 7.13 | 206.36
110 |  |  |  | Ramka pojedyncz | szt | 56.495 | 4.68 | 264.4
111 |  |  |  | Rozdzelnia główna RG' | szt | 1 | 27375 | 27375
112 |  |  |  | Rura elektroinstalacyjna PVC gładka sztywna RS 37 | m | 208 | 0.9 | 187.2
113 |  |  |  | Rura elektroinstalacyjna PVC gładka sztywna RS 47 | m | 228.8 | 1.03 | 235.66
114 |  |  |  | Serwer w obudowie 4U/19",Xenon, SSD 64GB,HS, 24 porty RAID, zasilacz redundantny, BEZ szyny do montażu , bez dysków. | szt | 1 | 11606 | 11606
115 |  |  |  | Słupki oznaczeniowe typu SO 115x20x5 cm | szt | 1.035 | 28.12 | 29.1
116 |  |  |  | Słupy stalowe 8m dla oswietlenia zewnętrznego | szt | 5 | 944.19 | 4720.95
117 |  |  |  | Spoiwo cynowo-ołowiowe LC-40 | kg | 0.041 | 29.22 | 1.21
118 |  |  |  | Sterownik Dali + uruchomienie | szt | 4 | 13565.43 | 54261.72
119 |  |  |  | Szafa MMC Server, 21U, 800x600 mm, nośność 1000 kg, dwuskrzydłowe perforowane drzwi z przodu i z tyłu, perforacja 80% | szt | 1 | 1666.75 | 1666.75
120 |  |  |  | Śruby stalowe zgrubne M8 | kg | 7.07 | 4.97 | 35.14
121 |  |  |  | Śruby stalowe zgrubne z nakrętkami i podkładkami | kg | 7.158 | 55.06 | 394.11
122 |  |  |  | Tablice rozdzielcze RA | szt | 1 | 5557.5 | 5557.5
123 |  |  |  | Tablice rozdzielcze RWC | szt | 1 | 2992.5 | 2992.5
124 |  |  |  | Tablice rozdzielcze | szt | 3 | 5700 | 17100
125 |  |  |  | Tablice rozdzielcze' | szt | 8 | 9700 | 77600
126 |  |  |  | Tabliczka słupowa z wyposażeniam | szt | 5 | 55.63 | 278.15
127 |  |  |  | Taśma izolacyjna Denso | m2 | 0.035 | 4.71 | 0.16
128 |  |  |  | Uchwyt izolacyjny do mocowania przewodów | szt | 2727 | 1.21 | 3299.67
129 |  |  |  | Uchwyt odstępowy U-47 do mocowania rur elektroinstalacyjnych | szt | 462 | 0.47 | 217.14
130 |  |  |  | Uchwyty | szt | 120 | 1.71 | 205.2
131 |  |  |  | UPS 5kVA+wyposażenie | szt | 1 | 5405 | 5405
132 |  |  | 1030400-033 | Wazelina techniczna niskotopliwa N (TN) | kg | 0.65 | 2.04 | 1.32
133 |  |  |  | Wazelina techniczna | kg | 0.897 | 4.4 | 3.95
134 |  |  |  | Wewnętrzny sygnalizator optyczno-akustyczny SPW-220 | szt | 1 | 68.4 | 68.4
135 |  |  |  | Wideodomofon odbiornik | szt | 6 | 1877.68 | 11266.08
136 |  |  |  | Wideodomofon przywoławczy | szt | 2 | 877.68 | 1755.36
137 |  |  | 7602081-020 | Wsporniki dachowe | szt | 171.7 | 3.14 | 539.14
138 |  |  | 7590451-020 | Wsporniki naciągowe | szt | 8.888 | 11.12 | 98.83
139 |  |  |  | Wsporniki przelotowe | szt | 9.999 | 11.9 | 118.99
140 |  |  |  | Wysięgnik wzmocniony WW100 | szt | 85 | 1.35 | 114.75
141 |  |  |  | Zasilacz wideodomofonu | szt | 6 | 450 | 2700
142 |  |  |  | Zaślepka 22 9101 1 200-22 | szt | 10 | 1.33 | 13.3
143 |  |  | 7590641-020 | Złącza rynnowe | szt | 8.4 | 3.25 | 27.31
144 |  |  |  | Złącze kontrolne instalacji odgromowej K-422 | szt | 12 | 9.94 | 119.28
145 |  |  |  | Złącze kontrolne | szt | 8.66 | 3.93 | 34.03
146 |  |  |  | Złączka kompensacyjna do rur elektroinstalacyjnych z tworzyw sztucznych ZCL37 | szt | 82 | 0.48 | 39.36
147 |  |  |  | Złączka kompensacyjna do rur elektroinstalacyjnych z tworzyw sztucznych ZCL47 | szt | 90.2 | 0.65 | 58.63
148 |  |  |  | Złączki przelotowe kabłąkowe naprężające K-426 | szt | 13.332 | 5.95 | 79.33
149 |  |  |  | Żwir do betonów zwykłych 1-frakcyjny uziarnienie 20-40 , 40-80 mm | m3 | 1.1 | 87.38 | 96.12
|  |  |  | Razem |  |  |  | 494978.42
|  |  |  | Materiały pomocnicze |  |  |  | 6104.28
|  |  |  | Razem |  |  |  | 501082.7

## Sprzęt
Rodos 7.0.17.1 [L347577]
Zestawienie sprzętu
Lp | Indeks | Nazwa | Jm | Ilość | Cena | Wartość
1 | 2 | 3 | 4 | 5 | 6 | 7
1 |  | Ciągnik kołowy 29-37 kW 40-50 KM (1) | m-g | 0.572 | 35.57 | 20.35
2 |  | Ciągnik kołowy 55-63 kW (75-85 KM) | m-g | 0.304 | 48.43 | 14.7
3 |  | Przyczepa dłużycowa do 4.5 t | m-g | 2 | 8.87 | 17.74
4 |  | Przyczepa dłużycowa do samochodu 10 t | m-g | 0.572 | 8.8 | 5.03
5 |  | Przyczepa do przewożenia kabli do 4 t | m-g | 0.304 | 7.19 | 2.18
6 |  | Samochód dostawczy 0.9 t''' | m-g | 0.462 | 50.02 | 23.12
7 |  | Samochód dostawczy do 0.9 t (1) | m-g | 1.14 | 39.14 | 44.62
8 | 39511 | Samochód dostawczy | m-g | 0.4 | 50.02 | 20.01
9 |  | Samochód samowyładowczy | m-g | 2.8 | 45 | 126
10 |  | Samochód skrzyniowy do 5 t | m-g | 2.816 | 57.7 | 162.48
11 |  | Samochód specjalny liniowy z platformą i balkonem | m-g | 2.65 | 71.05 | 188.29
12 |  | Spawarka elektryczna prostownikowa 250 A | m-g | 17.04 | 3.89 | 66.28
13 |  | Spawarka elektryczna transformatorowa do 500 A | m-g | 2.385 | 5.13 | 12.24
14 | 72111 | Spawarka | m-g | 3.768 | 3.89 | 14.66
15 |  | Środek transportowy (1) | m-g | 0.871 | 16.5 | 14.37
16 |  | Wibromłot elektryczny 3,0 kW (4KM) | m-g | 10.25 | 6.71 | 68.78
17 |  | Wibromłot elektryczny lub spalinowy do 3kW | m-g | 2.385 | 7.85 | 18.72
18 |  | Wiertnica wieloczynnościowa elektryczna | m-g | 4.914 | 46.42 | 228.11
19 |  | Żuraw samochodowy 4 t (1) | m-g | 0.572 | 50.11 | 28.66
20 |  | Żuraw samochodowy 4 t | m-g | 2.554 | 68.16 | 174.05
|  | Razem | m-g | 58.759 |  | 1250.39

## Struktura kosztów
Rodos 7.0.17.1 [L347577]
Struktura kosztów
Wyszczególnienie kosztów | Wartość | Udział %
1 | 2 | 3
Robocizna | 124857.93 | 17
Materiały | 501082.7 | 69
Sprzęt | 1250.39
Koszty pośrednie | 81844.3 | 11
Zysk | 21627.08 | 3
Razem | 730658 | 100
- wszystkie koszty bez podatku VAT